## Copertina
Unione dei Comuni. Terre dell'Olio e del Sagrantino
Progetto "Green Communities"
Tool di calcolo per il dimensionamento di massima di impianti di produzione di energia da fonte rinnovabile
Lo strumento è stato sviluppato nell’ambito del progetto “L’ Unione fa la forza e una montagna di energia”, finanziato attraverso il bando “Green Communities” – PNRR M2C1 Investimento 3.2
Sviluppato da:
I risultati ottenuti con il presente tool costituiscono una stima di prefattibilità elaborata sulla base di dati disponibili ed ipotesi tecniche standard. Tali valutazioni hanno valore indicativo e devono essere oggetto di verifica e validazione mediante studi di dettaglio condotti da uno o più consulenti esperti, in grado di considerare le specificità impiantistiche, normative e territoriali dell'azienda.
I risultati ottenuti non tengono conto né di sistemi di accumulo né di incentivi/Detrazioni fiscali
Tool sviluppato da Ollum con il contributo del CIRIAF - Università degli Studi di Perugia

## FV
Business Plan per Impianti Fotovoltaici
Supportiamo le imprese dell'Unione dei Comuni Terre dell’Olio e del Sagrantino verso l'impatto ambientale zero, attraverso il dimensionamento ottimale di impianti fotovoltaici personalizzati per il territorio.
Dati di Partenza
inserisci le caratteristiche del luogo dove vorresti costruire il tuo impianto fotovoltaico, e le modalità di finanziamento del progetto
| Comune |  |  |  | Tipologia |  |  | Orientamento
| Campello sul Clitunno |  |  |  | Autoconsumo |  |  | Sud
| Costo dell'impianto |  |  |  | Autoconsumo |  |  | Costo dell'energia da rete
| 369301 |  | € |  | 50 |  | % | 0.25 | €/kWh
consigliato: 369.301,66 €
| Comunità Energetica? |  |  |  | Consumo En.Elettrica Annuo |  |  | Superficie disponibile
| NO |  |  |  | 500000 | kWh/anno |  | 50000 | metri quadri
| Percentuale Finanziamento |  |  |  | Tasso finanziamento |  |  | Durata finanziamento
| 70 | % |  |  | 4 | %/anno |  | 3 | anni
Risultati
Dati tecnici ed economici risultanti dal dimensionamento dell'impianto, in base ai dati di partenza forniti
Tecnici
| 358.8937 |  | kWp |  | 500171.8129 |  | kWh/anno | 100.2844 | tCO2/anno
| Potenza Installabile |  |  |  | Energia Prodotta |  |  | CO2 evitata
Economici e Finanziari
369301 |  |  | € | 7606.9097 |  | €/mese per 3 anni |  | 557377.6093 |  | €
| Costo Totale dell'Impianto |  |  |  | Rata Finanziamento |  |  | Valore Attuale Netto (20 anni)
| 89807.7376 |  | €/anno | 91282.916 |  | €/anno | 5.1667 | anni
| Ricavi annui |  |  |  | Costi annui |  | Tempo di rientro
Simulazione generata il |  |  | 2025-12-31

## CAL
Business Plan per Caldaie a Biomassa
Supportiamo le imprese dell'Unione dei Comuni Terre dell’Olio e del Sagrantino verso l'impatto ambientale zero, attraverso una stima dei benefici dello sfruttamento di biomasse per la produzione di calore
Dati di Partenza
inserisci le caratteristiche dell'utenza termica per la quale si vuole valutare la conversione del combustibile in biomassa
| Consumo Gas Naturale Annuo |  |  |  | Costo Gas Naturale |  |  | Costo orario manodopera
| 20000 |  | Smc/anno |  | 0.7 | €/Smc |  | 8 | €/ora
Costo del Gasolio da trazione
| 1.8 | €/litro
| Percentuale Finanziamento |  |  |  | Tasso finanziamento |  |  | Durata finanziamento
| 50 | % |  |  | 4 | %/anno |  | 10 | anni
Risultati
Dati tecnici ed economici risultanti dal dimensionamento dell'impianto, in base ai dati di partenza forniti
Tecnici
| 157.6438 |  | kW utili |  | 50473.6842 |  | kg/anno | 39.72 | tCO2/anno
| Potenza caldaia |  |  |  | Quantità di biomassa richiesta |  |  | CO2 evitata
Economici e Finanziari
35837.9385 |  |  | € | 177.023 |  | €/mese per 3 anni |  | 4127.0497 |  | €
| Costo Totale dell'Impianto |  |  |  | Rata Finanziamento |  |  | Valore Attuale Netto (20 anni)
| 14000 |  | €/anno | 12029.0839 |  | €/anno | 18 | anni
| Ricavi annui |  |  |  | Costi per la raccolta |  | Tempo di rientro
Simulazione generata il |  |  | 2025-12-31

## Note
Note Metodologiche e Guida all'uso del tool
Fotovoltaico
Per la corretta immissione dei dati di input occorre immettere le informazioni richieste in tutte le celle della sezione "dati di partenza". Le ipotesi alla base del calcolo sono le seguenti: - producibilità standard calcolata da tool PV-GIS (JRC) con tilt = 30°. variabile in funzione del Comune dove è ubicato l'impianto e dell'azimuth impostato. Simulazioni condotte con impianto free standing. - costi standard dell'impianto e costo di manutenzione mutuati dai benchmark del PNIEC - per gli impianti a terra ipotizzata una superficie utilizzabile pari all'80% di quella imputata dall'utente, ed un ground coverage ratio di 0,4. - Utilizzati moduli da 670 Wp con decadimento delle prestazioni pari allo 0,5% all'anno - Nel caso di partecipazione a CER, per tenere conto del fatto che parte dell'energia prodotta non è condivisa, oltre che delle regole di ripartizione dell'incentivo all'interno della stessa CER, si ipotizza che il 30% dell'energia prodotta dall'impianto torni al proprietario sottoforma di incentivo. - Inflazione assunta pari al 2%, tasso di attualizzazione assunto pari al 6%.
Caldaia a Biomassa
Per la corretta immissione dei dati di input occorre immettere le informazioni richieste in tutte le celle della sezione "dati di partenza". Le ipotesi alla base del calcolo sono le seguenti: - Potere calorifico assunto pari a 3,8 kWh/kg di sostanza secca (ulivo) - rendimento della caldaia assunto pari al 90% - consumo specifico della cippatrice per la produzione di combustibile assunto pari a 0,003950 litri/kg di sostanza secca (ulivo) - Produttività della cippatrice assunta pari a 34,6 kg di sostanza secca per ora di lavoro. Si ipotizza un utilizzo della macchina per 3.650 ore/anno. - Il costo degli ausiliari della caldaia, delle opere edili e altri costi accessori sono stimati pari al 50% del costo della caldaia. - il fattore di carico medio della caldaia è assunto pari al 30% - non considerato il possibile contributo dell'incentivo Conto Termico 3.0 - Inflazione assunta pari al 2%, tasso di attualizzazione assunto pari al 6%.

## CalcoliFV (hidden)
Calcoli |  |  | n. | mese | Producibilità | Produzione | Prezzo Zonale | Tariffa Premio | Autoconsumo | Ricavi | Costi | Finanziamento | FC | FC attualizzato | FC cumulato | anno | Produzione | FC attualizzato | FC cumulato | Producibilità Standard PV-GIS | [8 empty] | PO (Centro-Sud) e Tariffa Premio |  |  | Calcolo CAP CER e TP Base
Sup. Moduli | 16000 | m2 |  |  | kWh/kWp | kWh | €/kWh | €/kWh | €/kWh | € | € | € | € | € | € | - | kWh | € | € |  | Nord | Nord-Est | Nord-Ovest | Est | Ovest | Sud | Sud-Est | Sud-Ovest | timestamp | PO | TP CER | P (kW) | CAP CER | TP BASE
Producibilità | 1393.17 | kWh/kWp | 0 | 2025-12-01 | [6 empty] | -110790.3 | 0 | -110790.3 | -110790.3 | -110790.3 | 2026-01-01 | 500171.8129 | -7697.1106 | -1383310.1378 | Bevagna | 726.44 | 867.85 | 831.5 | 1145.23 | 1095.46 | 1425.97 | 1359.38 | 1321.32 | 2024-01-01 01:00 | 107.09 | 110 | 600 | 100 | 60
Costo Specifico | 1029 | €/kWp | 1 | 2026-01-01 | 77.1731 | 27696.9361 | 0.099125 | 0 | 0.25 | 4834.8514 | -538.3406 | -7606.9097 | -3310.3988 | -3293.9292 | -114084.2292 | 2027-01-01 | 497670.9538 | -7777.2365 | -1475991.4136 | Campello sul Clitunno | 709.7305 | 847.8878 | 812.3739 | 1118.8875 | 1070.2624 | 1393.17 | 1328.1117 | 1290.9271 | 2024-01-01 02:00 | 104 | 110 | 200 | 110 | 70
Manutenzione | 18 | €/kWp/anno | 2 | 2026-02-01 | 91.6033 | 32875.867 | 0.087224 | 0 | 0.25 | 5543.2638 | -538.3406 | -7606.9097 | -2601.9864 | -2576.1604 | -116660.3896 | 2028-01-01 | 495182.599 | -7822.3664 | -1569417.8119 | Castel Ritaldi | 733.1696 | 875.8896 | 839.2029 | 1155.8393 | 1105.6082 | 1439.18 | 1371.9731 | 1333.5605 | 2024-01-01 03:00 | 100 | 110 | 0 | 120 | 80
Investimento capitale proprio | 110790.3 | € | 3 | 2026-03-01 | 121.7437 | 43693.0651 | 0.089229 | 0 | 0.25 | 7410.9722 | -538.3406 | -7606.9097 | -734.2781 | -723.3732 | -117383.7628 | 2029-01-01 | 492706.686 | 66021.4499 | -1178728.6418 | Giano dell'Umbria | 721.7583 | 862.2569 | 826.1412 | 1137.8493 | 1088.4 | 1416.78 | 1350.6192 | 1312.8044 | 2024-01-01 04:00 | 85.66 | 110 | 358.8937 | 110 | 70
Investimento finanziato | 258510.7 | € | 4 | 2026-04-01 | 131.2695 | 47111.7906 | 0.086924 | 0 | 0.25 | 7936.5443 | -538.3406 | -7606.9097 | -208.706 | -204.5836 | -117588.3464 | 2030-01-01 | 490243.1526 | 61744.4114 | -414353.6198 | Gualdo Cattaneo | 726.8017 | 868.2821 | 831.914 | 1145.8002 | 1096.0054 | 1426.68 | 1360.0568 | 1321.9779 | 2024-01-01 05:00 | 85 | 110
|  |  | 5 | 2026-05-01 | 137.0631 | 49191.077 | 0.095648 | 0 | 0.25 | 8501.3901 | -538.3406 | -7606.9097 | 356.1398 | 347.3683 | -117240.978 | 2031-01-01 | 487791.9368 | 57741.1164 | 300481.7042 | Massa Martana | 716.3328 | 855.7753 | 819.9311 | 1129.296 | 1080.2185 | 1406.13 | 1340.4665 | 1302.936 | 2024-01-01 06:00 | 85.53 | 110 | PO (Centro-Sud) e Tariffa Premio
Costanti e Ipotesi |  |  | 6 | 2026-06-01 | 142.9055 | 51287.8953 | 0.10593 | 0 | 0.25 | 9127.4807 | -538.3406 | -7606.9097 | 982.2305 | 953.2724 | -116287.7056 | 2032-01-01 | 485352.9772 | 53994.1712 | 968948.8403 | Montefalco | 730.2047 | 872.3476 | 835.8092 | 1151.1651 | 1101.1372 | 1433.36 | 1366.4249 | 1328.1677 | 2024-01-01 07:00 | 95.07 | 110 | mese | PO | TP CER
Superficie utilizzabile | 80 | % | 7 | 2026-07-01 | 155.5869 | 55839.1832 | 0.11805 | 0 | 0.25 | 10275.8187 | -538.3406 | -7606.9097 | 2130.5684 | 2057.4679 | -114230.2378 | 2033-01-01 | 482926.2123 | 50487.2828 | 1594017.7508 | Trevi | 709.3179 | 847.3948 | 811.9016 | 1118.237 | 1069.6401 | 1392.36 | 1327.3395 | 1290.1766 | 2024-01-01 08:00 | 104.07 | 110 | 2024-01-01 | 99.1254 | 109.9999
Ground coverage ratio | 0.4 | m2/m2 | 8 | 2026-08-01 | 151.5422 | 54387.5397 | 0.1315 | 0 | 0.25 | 10374.4418 | -538.3406 | -7606.9097 | 2229.1915 | 2141.9971 | -112088.2406 | 2034-01-01 | 480511.5812 | 47205.1886 | 2178469.6012 | [9 empty] | 2024-01-01 09:00 | 106.95 | 110 | 2024-02-01 | 87.2239 | 109.9611
Lunghezza Modulo | 2.384 | m | 9 | 2026-09-01 | 130.3804 | 46792.7095 | 0.1182 | 0 | 0.25 | 8614.5506 | -538.3406 | -7606.9097 | 469.3003 | 448.7002 | -111639.5404 | 2035-01-01 | 478109.0233 | 44133.5922 | 2724908.7063 | % Producibilità sul mese |  |  | Costi Impianti FV Standard (PNIEC) | [5 empty] | 2024-01-01 10:00 | 107.08 | 110 | 2024-03-01 | 89.2288 | 109.9807
Larghezza Modulo | 1.303 | m | 10 | 2026-10-01 | 111.241 | 39923.7011 | 0.11808 | 0 | 0.25 | 7347.4902 | -538.3406 | -7606.9097 | -797.7601 | -758.9474 | -112398.4878 | 2036-01-01 | 475718.4782 | 41259.102 | 3235773.7231 | Gennaio | 5.539% |  | Pmin (kW) | Pmax (kW) | CAPEX | OPEX |  |  | 2024-01-01 11:00 | 104 | 110 | 2024-04-01 | 86.9239 | 109.8402
Potenza Modulo | 670 | W | 11 | 2026-11-01 | 75.5513 | 27114.8762 | 0.13088 | 0 | 0.25 | 5163.7621 | -538.3406 | -7606.9097 | -2981.4882 | -2822.321 | -115220.8089 | 2037-01-01 | 473339.8858 | 38569.174 | 3713348.1369 | Febbraio | 6.575% |  | 20 | 100 | 1014 | 20 |  |  | 2024-01-01 12:00 | 98.13 | 110 | 2024-05-01 | 95.6477 | 109.6946
Decadimento Modulo | 0.5 | %/anno | 12 | 2026-12-01 | 67.5887 | 24257.1723 | 0.13563 | 0 | 0.25 | 4677.1717 | -538.3406 | -7606.9097 | -3468.0786 | -3266.6018 | -118487.4106 | 2038-01-01 | 470973.1864 | 36052.0588 | 4159770.0859 | Marzo | 8.739% |  | 100 | 200 | 993 | 16 |  |  | 2024-01-01 13:00 | 101.55 | 110 | 2024-06-01 | 105.9312 | 109.2055
inflazione | 2 | %/anno | 13 | 2027-01-01 | 76.7872 | 27558.4514 | 0.099125 | 0 | 0.25 | 4810.6772 | -549.1074 | -7606.9097 | -3345.3399 | -3135.3169 | -121622.7276 | 2039-01-01 | 468618.3204 | 33696.7508 | 4577041.5656 | Aprile | 9.422% |  | 200 | 500 | 929 | 18 |  |  | 2024-01-01 14:00 | 98.16 | 110 | 2024-07-01 | 118.0505 | 106.4571
Tasso attualizzazione | 6 | % | 14 | 2027-02-01 | 91.1453 | 32711.4876 | 0.087224 | 0 | 0.25 | 5515.5475 | -549.1074 | -7606.9097 | -2640.4696 | -2462.387 | -124085.1145 | 2040-01-01 | 466275.2288 | 31492.9419 | 4967037.0518 | Maggio | 9.838% |  | 500 | 1000 | 928 | 16 |  |  | 2024-01-01 15:00 | 98.17 | 110 | 2024-08-01 | 131.5007 | 104.9559
Fattore emissione CO2 | 0.2005 | kgCO2/kWh | 15 | 2027-03-01 | 121.135 | 43474.5997 | 0.089229 | 0 | 0.25 | 7373.9173 | -549.1074 | -7606.9097 | -782.0998 | -725.7236 | -124810.8381 | 2041-01-01 | 463943.8527 | 29430.9768 | 5331511.5798 | Giugno | 10.26% |  | 1000 | 5000 | 925 | 13 |  |  | 2024-01-01 16:00 | 105.54 | 110 | 2024-09-01 | 118.2005 | 106.2532
% Tariffa Premio all'impianto | 30 | % | 16 | 2027-04-01 | 130.6131 | 46876.2316 | 0.086924 | 0 | 0.25 | 7896.8615 | -549.1074 | -7606.9097 | -259.1556 | -239.2784 | -125050.1165 | 2042-01-01 | 461624.1334 | 27501.8122 | 5672108.3131 | Luglio | 11.17% | [7 empty] | 2024-01-01 17:00 | 110 | 110 | 2024-10-01 | 118.0766 | 107.3981
|  |  | 17 | 2027-05-01 | 136.3778 | 48945.1216 | 0.095648 | 0 | 0.25 | 8458.8831 | -549.1074 | -7606.9097 | 302.866 | 278.2451 | -124771.8714 | 2043-01-01 | 459316.0128 | 25696.9783 | 5990365.6338 | Agosto | 10.88% | [7 empty] | 2024-01-01 18:00 | 120.04 | 110 | 2024-11-01 | 130.8804 | 105.8006
|  |  | 18 | 2027-06-01 | 142.191 | 51031.4558 | 0.10593 | 0 | 0.25 | 9081.8433 | -549.1074 | -7606.9097 | 925.8262 | 846.3312 | -123925.5402 | 2044-01-01 | 457019.4327 | 24008.542 | 6287723.786 | Settembre | 9.359% | [7 empty] | 2024-01-01 19:00 | 131.5 | 110 | 2024-12-01 | 135.6321 | 102.496
|  |  | 19 | 2027-07-01 | 154.809 | 55559.9872 | 0.11805 | 0 | 0.25 | 10224.4396 | -549.1074 | -7606.9097 | 2068.4225 | 1881.4128 | -122044.1274 | 2045-01-01 | 454734.3355 | 22429.0735 | 6565531.0985 | Ottobre | 7.985% | [7 empty] | 2024-01-01 20:00 | 132 | 110
|  |  | 20 | 2027-08-01 | 150.7845 | 54115.602 | 0.1315 | 0 | 0.25 | 10322.5696 | -549.1074 | -7606.9097 | 2166.5525 | 1960.8663 | -120083.2611 |  |  |  |  | Novembre | 5.423% | [7 empty] | 2024-01-01 21:00 | 127.75 | 110
|  |  | 21 | 2027-09-01 | 129.7285 | 46558.746 | 0.1182 | 0 | 0.25 | 8571.4778 | -549.1074 | -7606.9097 | 415.4607 | 374.1474 | -119709.1138 |  |  |  |  | Dicembre | 4.851% | [7 empty] | 2024-01-01 22:00 | 113.48 | 110
|  |  | 22 | 2027-10-01 | 110.6848 | 39724.0826 | 0.11808 | 0 | 0.25 | 7310.7527 | -549.1074 | -7606.9097 | -845.2644 | -757.4242 | -120466.538 | [13 empty] | 2024-01-01 23:00 | 109.18 | 110
|  |  | 23 | 2027-11-01 | 75.1735 | 26979.3018 | 0.13088 | 0 | 0.25 | 5137.9433 | -549.1074 | -7606.9097 | -3018.0738 | -2690.9798 | -123157.5178 | [13 empty] | 2024-01-02 | 107.2 | 110
|  |  | 24 | 2027-12-01 | 67.2508 | 24135.8864 | 0.13563 | 0 | 0.25 | 4653.7858 | -549.1074 | -7606.9097 | -3502.2313 | -3107.1294 | -126264.6472 | [13 empty] | 2024-01-02 01:00 | 105.49 | 110
|  |  | 25 | 2028-01-01 | 76.4033 | 27420.6592 | 0.099125 | 0 | 0.25 | 4786.6238 | -560.0896 | -7606.9097 | -3380.3754 | -2984.1001 | -129248.7473 | [13 empty] | 2024-01-02 02:00 | 90.09 | 110
|  |  | 26 | 2028-02-01 | 90.6896 | 32547.9302 | 0.087224 | 0 | 0.25 | 5487.9698 | -560.0896 | -7606.9097 | -2679.0295 | -2353.2057 | -131601.953 | [13 empty] | 2024-01-02 03:00 | 84.27 | 110
|  |  | 27 | 2028-03-01 | 120.5293 | 43257.2267 | 0.089229 | 0 | 0.25 | 7337.0477 | -560.0896 | -7606.9097 | -829.9515 | -725.3858 | -132327.3388 | [13 empty] | 2024-01-02 04:00 | 84.27 | 110
|  |  | 28 | 2028-04-01 | 129.9601 | 46641.8505 | 0.086924 | 0 | 0.25 | 7857.3772 | -560.0896 | -7606.9097 | -309.622 | -269.2664 | -132596.6051 | [13 empty] | 2024-01-02 05:00 | 84.27 | 110
|  |  | 29 | 2028-05-01 | 135.6959 | 48700.396 | 0.095648 | 0 | 0.25 | 8416.5887 | -560.0896 | -7606.9097 | 249.5895 | 215.9785 | -132380.6267 | [13 empty] | 2024-01-02 06:00 | 100 | 110
|  |  | 30 | 2028-06-01 | 141.48 | 50776.2985 | 0.10593 | 0 | 0.25 | 9036.4341 | -560.0896 | -7606.9097 | 869.4349 | 748.6093 | -131632.0174 | [13 empty] | 2024-01-02 07:00 | 108.28 | 110
|  |  | 31 | 2028-07-01 | 154.035 | 55282.1873 | 0.11805 | 0 | 0.25 | 10173.3174 | -560.0896 | -7606.9097 | 2006.3182 | 1718.9051 | -129913.1123 | [13 empty] | 2024-01-02 08:00 | 113.85 | 110
|  |  | 32 | 2028-08-01 | 150.0305 | 53845.024 | 0.1315 | 0 | 0.25 | 10270.9567 | -560.0896 | -7606.9097 | 2103.9575 | 1793.5892 | -128119.5231 | [13 empty] | 2024-01-02 09:00 | 126.9 | 110
|  |  | 33 | 2028-09-01 | 129.0799 | 46325.9522 | 0.1182 | 0 | 0.25 | 8528.6204 | -560.0896 | -7606.9097 | 361.6212 | 306.7424 | -127812.7807 | [13 empty] | 2024-01-02 10:00 | 119.5 | 110
|  |  | 34 | 2028-10-01 | 110.1314 | 39525.4621 | 0.11808 | 0 | 0.25 | 7274.199 | -560.0896 | -7606.9097 | -892.8003 | -753.5433 | -128566.324 | [13 empty] | 2024-01-02 11:00 | 110.6 | 110
|  |  | 35 | 2028-11-01 | 74.7976 | 26844.4053 | 0.13088 | 0 | 0.25 | 5112.2536 | -560.0896 | -7606.9097 | -3054.7456 | -2565.4461 | -131131.7701 | [13 empty] | 2024-01-02 12:00 | 108.28 | 110
|  |  | 36 | 2028-12-01 | 66.9145 | 24015.207 | 0.13563 | 0 | 0.25 | 4630.5169 | -560.0896 | -7606.9097 | -3536.4824 | -2955.2435 | -134087.0136 | [13 empty] | 2024-01-02 13:00 | 105.88 | 110
|  |  | 37 | 2029-01-01 | 76.0213 | 27283.5559 | 0.099125 | 0 | 0.25 | 4762.6907 | -571.2914 | 0 | 4191.3993 | 3485.0961 | -130601.9175 | [13 empty] | 2024-01-02 14:00 | 100.15 | 110
|  |  | 38 | 2029-02-01 | 90.2362 | 32385.1905 | 0.087224 | 0 | 0.25 | 5460.5299 | -571.2914 | 0 | 4889.2386 | 4045.1151 | -126556.8024 | [13 empty] | 2024-01-02 15:00 | 108.28 | 110
|  |  | 39 | 2029-03-01 | 119.9267 | 43040.9406 | 0.089229 | 0 | 0.25 | 7300.3625 | -571.2914 | 0 | 6729.0711 | 5539.6039 | -121017.1986 | [13 empty] | 2024-01-02 16:00 | 110 | 110
|  |  | 40 | 2029-04-01 | 129.3103 | 46408.6412 | 0.086924 | 0 | 0.25 | 7818.0903 | -571.2914 | 0 | 7246.799 | 5936.1347 | -115081.0639 | [13 empty] | 2024-01-02 17:00 | 112.8 | 110
|  |  | 41 | 2029-05-01 | 135.0174 | 48456.894 | 0.095648 | 0 | 0.25 | 8374.5058 | -571.2914 | 0 | 7803.2144 | 6360.1156 | -108720.9483 | [13 empty] | 2024-01-02 18:00 | 129.99 | 110
|  |  | 42 | 2029-06-01 | 140.7726 | 50522.417 | 0.10593 | 0 | 0.25 | 8991.252 | -571.2914 | 0 | 8419.9606 | 6828.6596 | -101892.2887 | [13 empty] | 2024-01-02 19:00 | 130 | 110
|  |  | 43 | 2029-07-01 | 153.2648 | 55005.7764 | 0.11805 | 0 | 0.25 | 10122.4509 | -571.2914 | 0 | 9551.1595 | 7707.5339 | -94184.7549 | [13 empty] | 2024-01-02 20:00 | 124.29 | 110
|  |  | 44 | 2029-08-01 | 149.2804 | 53575.7989 | 0.1315 | 0 | 0.25 | 10219.6019 | -571.2914 | 0 | 9648.3106 | 7747.1962 | -86437.5586 | [13 empty] | 2024-01-02 21:00 | 111.26 | 110
|  |  | 45 | 2029-09-01 | 128.4345 | 46094.3225 | 0.1182 | 0 | 0.25 | 8485.9773 | -571.2914 | 0 | 7914.686 | 6323.5493 | -80114.0093 | [13 empty] | 2024-01-02 22:00 | 108.28 | 110
|  |  | 46 | 2029-10-01 | 109.5807 | 39327.8348 | 0.11808 | 0 | 0.25 | 7237.828 | -571.2914 | 0 | 6666.5366 | 5299.8238 | -74814.1855 | [13 empty] | 2024-01-02 23:00 | 106 | 110
|  |  | 47 | 2029-11-01 | 74.4237 | 26710.1833 | 0.13088 | 0 | 0.25 | 5086.6923 | -571.2914 | 0 | 4515.401 | 3571.8352 | -71242.3503 | [13 empty] | 2024-01-03 | 92.41 | 110
|  |  | 48 | 2029-12-01 | 66.58 | 23895.131 | 0.13563 | 0 | 0.25 | 4607.3643 | -571.2914 | 0 | 4036.0729 | 3176.7866 | -68065.5637 | [13 empty] | 2024-01-03 01:00 | 82.5 | 110
|  |  | 49 | 2030-01-01 | 75.6412 | 27147.1381 | 0.099125 | 0 | 0.25 | 4738.8772 | -582.7172 | 0 | 4156.16 | 3255.0318 | -64810.5319 | [13 empty] | 2024-01-03 02:00 | 70.1 | 110
|  |  | 50 | 2030-02-01 | 89.785 | 32223.2646 | 0.087224 | 0 | 0.25 | 5433.2273 | -582.7172 | 0 | 4850.5101 | 3779.9349 | -61030.597 | [13 empty] | 2024-01-03 03:00 | 50.2135 | 110
|  |  | 51 | 2030-03-01 | 119.3271 | 42825.7359 | 0.089229 | 0 | 0.25 | 7263.8607 | -582.7172 | 0 | 6681.1435 | 5180.6189 | -55849.978 | [13 empty] | 2024-01-03 04:00 | 40 | 110
|  |  | 52 | 2030-04-01 | 128.6637 | 46176.598 | 0.086924 | 0 | 0.25 | 7778.9999 | -582.7172 | 0 | 7196.2827 | 5552.301 | -50297.677 | [13 empty] | 2024-01-03 05:00 | 50 | 110
|  |  | 53 | 2030-05-01 | 134.3423 | 48214.6095 | 0.095648 | 0 | 0.25 | 8332.6332 | -582.7172 | 0 | 7749.916 | 5949.709 | -44347.968 | [13 empty] | 2024-01-03 06:00 | 75 | 110
|  |  | 54 | 2030-06-01 | 140.0688 | 50269.8049 | 0.10593 | 0 | 0.25 | 8946.2957 | -582.7172 | 0 | 8363.5785 | 6388.8811 | -37959.087 | [13 empty] | 2024-01-03 07:00 | 95.46 | 110
|  |  | 55 | 2030-07-01 | 152.4985 | 54730.7475 | 0.11805 | 0 | 0.25 | 10071.8386 | -582.7172 | 0 | 9489.1214 | 7212.6126 | -30746.4744 | [13 empty] | 2024-01-03 08:00 | 108.28 | 110
|  |  | 56 | 2030-08-01 | 148.534 | 53307.9199 | 0.1315 | 0 | 0.25 | 10168.5039 | -582.7172 | 0 | 9585.7867 | 7249.838 | -23496.6363 | [13 empty] | 2024-01-03 09:00 | 115.53 | 110
|  |  | 57 | 2030-09-01 | 127.7923 | 45863.8509 | 0.1182 | 0 | 0.25 | 8443.5475 | -582.7172 | 0 | 7860.8303 | 5915.6558 | -17580.9805 | [13 empty] | 2024-01-03 10:00 | 114.99 | 110
|  |  | 58 | 2030-10-01 | 109.0328 | 39131.1957 | 0.11808 | 0 | 0.25 | 7201.6388 | -582.7172 | 0 | 6618.9216 | 4956.278 | -12624.7025 | [13 empty] | 2024-01-03 11:00 | 109.3 | 110
|  |  | 59 | 2030-11-01 | 74.0515 | 26576.6324 | 0.13088 | 0 | 0.25 | 5061.2589 | -582.7172 | 0 | 4478.5417 | 3336.8676 | -9287.8349 | [13 empty] | 2024-01-03 12:00 | 108.0084 | 110
|  |  | 60 | 2030-12-01 | 66.2471 | 23775.6553 | 0.13563 | 0 | 0.25 | 4584.3275 | -582.7172 | 0 | 4001.6103 | 2966.6826 | -6321.1523 | [13 empty] | 2024-01-03 13:00 | 94.96 | 110
|  |  | 61 | 2031-01-01 | 75.263 | 27011.4024 | 0.099125 | 0 | 0.25 | 4715.1828 | -594.3715 | 0 | 4120.8113 | 3039.8556 | -3281.2967 | [13 empty] | 2024-01-03 14:00 | 92.4 | 110
|  |  | 62 | 2031-02-01 | 89.336 | 32062.1483 | 0.087224 | 0 | 0.25 | 5406.0611 | -594.3715 | 0 | 4811.6896 | 3531.8461 | 250.5495 | [13 empty] | 2024-01-03 15:00 | 97.57 | 110
|  |  | 63 | 2031-03-01 | 118.7304 | 42611.6072 | 0.089229 | 0 | 0.25 | 7227.5414 | -594.3715 | 0 | 6633.1698 | 4844.6145 | 5095.164 | [13 empty] | 2024-01-03 16:00 | 106.81 | 110
|  |  | 64 | 2031-04-01 | 128.0204 | 45945.715 | 0.086924 | 0 | 0.25 | 7740.1049 | -594.3715 | 0 | 7145.7334 | 5193.0064 | 10288.1703 | [13 empty] | 2024-01-03 17:00 | 110 | 110
|  |  | 65 | 2031-05-01 | 133.6706 | 47973.5365 | 0.095648 | 0 | 0.25 | 8290.9701 | -594.3715 | 0 | 7696.5985 | 5565.5081 | 15853.6784 | [13 empty] | 2024-01-03 18:00 | 115.81 | 110
|  |  | 66 | 2031-06-01 | 139.3684 | 50018.4559 | 0.10593 | 0 | 0.25 | 8901.5642 | -594.3715 | 0 | 8307.1927 | 5977.1507 | 21830.8292 | [13 empty] | 2024-01-03 19:00 | 115.81 | 110
|  |  | 67 | 2031-07-01 | 151.736 | 54457.0937 | 0.11805 | 0 | 0.25 | 10021.4794 | -594.3715 | 0 | 9427.1079 | 6749.2006 | 28580.0298 | [13 empty] | 2024-01-03 20:00 | 115.81 | 110
|  |  | 68 | 2031-08-01 | 147.7913 | 53041.3803 | 0.1315 | 0 | 0.25 | 10117.6614 | -594.3715 | 0 | 9523.2899 | 6784.14 | 35364.1698 | [13 empty] | 2024-01-03 21:00 | 109 | 110
|  |  | 69 | 2031-09-01 | 127.1533 | 45634.5316 | 0.1182 | 0 | 0.25 | 8401.3297 | -594.3715 | 0 | 7806.9582 | 5533.8017 | 40897.9715 | [13 empty] | 2024-01-03 22:00 | 106 | 110
|  |  | 70 | 2031-10-01 | 108.4877 | 38935.5397 | 0.11808 | 0 | 0.25 | 7165.6306 | -594.3715 | 0 | 6571.2591 | 4634.7282 | 45532.6997 | [13 empty] | 2024-01-03 23:00 | 101.46 | 110
|  |  | 71 | 2031-11-01 | 73.6813 | 26443.7492 | 0.13088 | 0 | 0.25 | 5035.9526 | -594.3715 | 0 | 4441.581 | 3117.0747 | 48649.7744 | [13 empty] | 2024-01-04 | 82.59 | 110
|  |  | 72 | 2031-12-01 | 65.9158 | 23656.7771 | 0.13563 | 0 | 0.25 | 4561.4058 | -594.3715 | 0 | 3967.0343 | 2770.1897 | 51419.9641 | [13 empty] | 2024-01-04 01:00 | 74.19 | 110
|  |  | 73 | 2032-01-01 | 74.8866 | 26876.3454 | 0.099125 | 0 | 0.25 | 4691.6069 | -606.259 | 0 | 4085.348 | 2838.6153 | 54258.5794 | [13 empty] | 2024-01-04 02:00 | 65 | 110
|  |  | 74 | 2032-02-01 | 88.8894 | 31901.8375 | 0.087224 | 0 | 0.25 | 5379.0308 | -606.259 | 0 | 4772.7719 | 3299.7581 | 57558.3375 | [13 empty] | 2024-01-04 03:00 | 40 | 110
|  |  | 75 | 2032-03-01 | 118.1368 | 42398.5492 | 0.089229 | 0 | 0.25 | 7191.4037 | -606.259 | 0 | 6585.1447 | 4530.1303 | 62088.4678 | [13 empty] | 2024-01-04 04:00 | 35.1969 | 110
|  |  | 76 | 2032-04-01 | 127.3803 | 45715.9864 | 0.086924 | 0 | 0.25 | 7701.4044 | -606.259 | 0 | 7095.1454 | 4856.6925 | 66945.1603 | [13 empty] | 2024-01-04 05:00 | 49.39 | 110
|  |  | 77 | 2032-05-01 | 133.0022 | 47733.6688 | 0.095648 | 0 | 0.25 | 8249.5152 | -606.259 | 0 | 7643.2563 | 5205.8502 | 72151.0105 | [13 empty] | 2024-01-04 06:00 | 70.1 | 110
|  |  | 78 | 2032-06-01 | 138.6716 | 49768.3636 | 0.10593 | 0 | 0.25 | 8857.0564 | -606.259 | 0 | 8250.7974 | 5591.6903 | 77742.7007 | [13 empty] | 2024-01-04 07:00 | 97.61 | 110
|  |  | 79 | 2032-07-01 | 150.9773 | 54184.8083 | 0.11805 | 0 | 0.25 | 9971.372 | -606.259 | 0 | 9365.113 | 6315.3023 | 84058.003 | [13 empty] | 2024-01-04 08:00 | 106.51 | 110
|  |  | 80 | 2032-08-01 | 147.0524 | 52776.1734 | 0.1315 | 0 | 0.25 | 10067.0731 | -606.259 | 0 | 9460.8141 | 6348.0972 | 90406.1003 | [13 empty] | 2024-01-04 09:00 | 110 | 110
|  |  | 81 | 2032-09-01 | 126.5176 | 45406.359 | 0.1182 | 0 | 0.25 | 8359.3231 | -606.259 | 0 | 7753.0641 | 5176.335 | 95582.4352 | [13 empty] | 2024-01-04 10:00 | 108.38 | 110
|  |  | 82 | 2032-10-01 | 107.9452 | 38740.862 | 0.11808 | 0 | 0.25 | 7129.8025 | -606.259 | 0 | 6523.5435 | 4333.7764 | 99916.2116 | [13 empty] | 2024-01-04 11:00 | 97.83 | 110
|  |  | 83 | 2032-11-01 | 73.3129 | 26311.5304 | 0.13088 | 0 | 0.25 | 5010.7728 | -606.259 | 0 | 4404.5138 | 2911.487 | 102827.6986 | [13 empty] | 2024-01-04 12:00 | 89.9534 | 110
|  |  | 84 | 2032-12-01 | 65.5862 | 23538.4932 | 0.13563 | 0 | 0.25 | 4538.5988 | -606.259 | 0 | 3932.3398 | 2586.4367 | 105414.1353 | [13 empty] | 2024-01-04 13:00 | 86.2103 | 110
|  |  | 85 | 2033-01-01 | 74.5122 | 26741.9637 | 0.099125 | 0 | 0.25 | 4668.1489 | -618.3842 | 0 | 4049.7647 | 2650.4191 | 108064.5544 | [13 empty] | 2024-01-04 14:00 | 85.9641 | 110
|  |  | 86 | 2033-02-01 | 88.4449 | 31742.3283 | 0.087224 | 0 | 0.25 | 5352.1357 | -618.3842 | 0 | 4733.7515 | 3082.6495 | 111147.2039 | [13 empty] | 2024-01-04 15:00 | 92.1105 | 110
|  |  | 87 | 2033-03-01 | 117.5461 | 42186.5564 | 0.089229 | 0 | 0.25 | 7155.4467 | -618.3842 | 0 | 6537.0625 | 4235.7982 | 115383.0021 | [13 empty] | 2024-01-04 16:00 | 103.34 | 110
|  |  | 88 | 2033-04-01 | 126.7434 | 45487.4065 | 0.086924 | 0 | 0.25 | 7662.8973 | -618.3842 | 0 | 7044.5132 | 4541.8998 | 119924.9019 | [13 empty] | 2024-01-04 17:00 | 110.02 | 110
|  |  | 89 | 2033-05-01 | 132.3372 | 47495.0004 | 0.095648 | 0 | 0.25 | 8208.2677 | -618.3842 | 0 | 7589.8835 | 4869.1776 | 124794.0795 | [13 empty] | 2024-01-04 18:00 | 116.87 | 110
|  |  | 90 | 2033-06-01 | 137.9782 | 49519.5218 | 0.10593 | 0 | 0.25 | 8812.7711 | -618.3842 | 0 | 8194.387 | 5230.8337 | 130024.9132 | [13 empty] | 2024-01-04 19:00 | 118.1 | 110
|  |  | 91 | 2033-07-01 | 150.2224 | 53913.8842 | 0.11805 | 0 | 0.25 | 9921.5151 | -618.3842 | 0 | 9303.131 | 5909.048 | 135933.9612 | [13 empty] | 2024-01-04 20:00 | 118.1 | 110
|  |  | 92 | 2033-08-01 | 146.3171 | 52512.2925 | 0.1315 | 0 | 0.25 | 10016.7377 | -618.3842 | 0 | 9398.3536 | 5939.8311 | 141873.7923 | [13 empty] | 2024-01-04 21:00 | 112.99 | 110
|  |  | 93 | 2033-09-01 | 125.885 | 45179.3272 | 0.1182 | 0 | 0.25 | 8317.5265 | -618.3842 | 0 | 7699.1423 | 4841.7081 | 146715.5004 | [13 empty] | 2024-01-04 22:00 | 107.05 | 110
|  |  | 94 | 2033-10-01 | 107.4055 | 38547.1577 | 0.11808 | 0 | 0.25 | 7094.1535 | -618.3842 | 0 | 6475.7693 | 4052.1132 | 150767.6136 | [13 empty] | 2024-01-04 23:00 | 105.59 | 110
|  |  | 95 | 2033-11-01 | 72.9463 | 26179.9728 | 0.13088 | 0 | 0.25 | 4985.7189 | -618.3842 | 0 | 4367.3348 | 2719.1967 | 153486.8102 | [13 empty] | 2024-01-05 | 97.98 | 110
|  |  | 96 | 2033-12-01 | 65.2583 | 23420.8007 | 0.13563 | 0 | 0.25 | 4515.9058 | -618.3842 | 0 | 3897.5217 | 2414.6079 | 155901.4181 | [13 empty] | 2024-01-05 01:00 | 86.0751 | 110
|  |  | 97 | 2034-01-01 | 74.1396 | 26608.2539 | 0.099125 | 0 | 0.25 | 4644.8082 | -630.7518 | 0 | 4014.0563 | 2474.4317 | 158375.8498 | [13 empty] | 2024-01-05 02:00 | 88.9598 | 110
|  |  | 98 | 2034-02-01 | 88.0027 | 31583.6167 | 0.087224 | 0 | 0.25 | 5325.375 | -630.7518 | 0 | 4694.6232 | 2879.5637 | 161255.4135 | [13 empty] | 2024-01-05 03:00 | 78.5 | 110
|  |  | 99 | 2034-03-01 | 116.9584 | 41975.6237 | 0.089229 | 0 | 0.25 | 7119.6694 | -630.7518 | 0 | 6488.9176 | 3960.337 | 165215.7505 | [13 empty] | 2024-01-05 04:00 | 78.5 | 110
|  |  | 100 | 2034-04-01 | 126.1097 | 45259.9695 | 0.086924 | 0 | 0.25 | 7624.5829 | -630.7518 | 0 | 6993.831 | 4247.2611 | 169463.0116 | [13 empty] | 2024-01-05 05:00 | 79.39 | 110
|  |  | 101 | 2034-05-01 | 131.6755 | 47257.5254 | 0.095648 | 0 | 0.25 | 8167.2263 | -630.7518 | 0 | 7536.4745 | 4554.0311 | 174017.0427 | [13 empty] | 2024-01-05 06:00 | 79.6 | 110
|  |  | 102 | 2034-06-01 | 137.2883 | 49271.9242 | 0.10593 | 0 | 0.25 | 8768.7073 | -630.7518 | 0 | 8137.9554 | 4893.0202 | 178910.0629 | [13 empty] | 2024-01-05 07:00 | 103.46 | 110
|  |  | 103 | 2034-07-01 | 149.4713 | 53644.3148 | 0.11805 | 0 | 0.25 | 9871.9076 | -630.7518 | 0 | 9241.1557 | 5528.686 | 184438.7489 | [13 empty] | 2024-01-05 08:00 | 111.19 | 110
|  |  | 104 | 2034-08-01 | 145.5855 | 52249.7311 | 0.1315 | 0 | 0.25 | 9966.6541 | -630.7518 | 0 | 9335.9022 | 5557.5819 | 189996.3308 | [13 empty] | 2024-01-05 09:00 | 115 | 110
|  |  | 105 | 2034-09-01 | 125.2555 | 44953.4305 | 0.1182 | 0 | 0.25 | 8275.9388 | -630.7518 | 0 | 7645.187 | 4528.4714 | 194524.8022 | [13 empty] | 2024-01-05 10:00 | 120.4 | 110
|  |  | 106 | 2034-10-01 | 106.8685 | 38354.4219 | 0.11808 | 0 | 0.25 | 7058.6827 | -630.7518 | 0 | 6427.9309 | 3788.5119 | 198313.3141 | [13 empty] | 2024-01-05 11:00 | 114.72 | 110
|  |  | 107 | 2034-11-01 | 72.5816 | 26049.0729 | 0.13088 | 0 | 0.25 | 4960.7904 | -630.7518 | 0 | 4330.0385 | 2539.3534 | 200852.6675 | [13 empty] | 2024-01-05 12:00 | 112.89 | 110
|  |  | 108 | 2034-12-01 | 64.932 | 23303.6967 | 0.13563 | 0 | 0.25 | 4493.3263 | -630.7518 | 0 | 3862.5745 | 2253.9392 | 203106.6067 | [13 empty] | 2024-01-05 13:00 | 112.48 | 110
|  |  | 109 | 2035-01-01 | 73.7689 | 26475.2126 | 0.099125 | 0 | 0.25 | 4621.5841 | -643.3669 | 0 | 3978.2172 | 2309.8712 | 205416.4779 | [13 empty] | 2024-01-05 14:00 | 110.73 | 110
|  |  | 110 | 2035-02-01 | 87.5627 | 31425.6986 | 0.087224 | 0 | 0.25 | 5298.7481 | -643.3669 | 0 | 4655.3813 | 2689.6047 | 208106.0826 | [13 empty] | 2024-01-05 15:00 | 112 | 110
|  |  | 111 | 2035-03-01 | 116.3736 | 41765.7455 | 0.089229 | 0 | 0.25 | 7084.0711 | -643.3669 | 0 | 6440.7042 | 3702.5463 | 211808.6289 | [13 empty] | 2024-01-05 16:00 | 112.1745 | 110
|  |  | 112 | 2035-04-01 | 125.4791 | 45033.6696 | 0.086924 | 0 | 0.25 | 7586.4599 | -643.3669 | 0 | 6943.0931 | 3971.4955 | 215780.1244 | [13 empty] | 2024-01-05 17:00 | 113.85 | 110
|  |  | 113 | 2035-05-01 | 131.0172 | 47021.2378 | 0.095648 | 0 | 0.25 | 8126.3902 | -643.3669 | 0 | 7483.0233 | 4259.0439 | 220039.1683 | [13 empty] | 2024-01-05 18:00 | 120 | 110
|  |  | 114 | 2035-06-01 | 136.6019 | 49025.5646 | 0.10593 | 0 | 0.25 | 8724.8637 | -643.3669 | 0 | 8081.4968 | 4576.7877 | 224615.956 | [13 empty] | 2024-01-05 19:00 | 119.66 | 110
|  |  | 115 | 2035-07-01 | 148.7239 | 53376.0932 | 0.11805 | 0 | 0.25 | 9822.548 | -643.3669 | 0 | 9179.1812 | 5172.5755 | 229788.5315 | [13 empty] | 2024-01-05 20:00 | 115.81 | 110
|  |  | 116 | 2035-08-01 | 144.8576 | 51988.4824 | 0.1315 | 0 | 0.25 | 9916.8208 | -643.3669 | 0 | 9273.4539 | 5199.7008 | 234988.2323 | [13 empty] | 2024-01-05 21:00 | 111 | 110
|  |  | 117 | 2035-09-01 | 124.6293 | 44728.6634 | 0.1182 | 0 | 0.25 | 8234.5591 | -643.3669 | 0 | 7591.1923 | 4235.2667 | 239223.4991 | [13 empty] | 2024-01-05 22:00 | 110 | 110
|  |  | 118 | 2035-10-01 | 106.3341 | 38162.6498 | 0.11808 | 0 | 0.25 | 7023.3893 | -643.3669 | 0 | 6380.0224 | 3541.8235 | 242765.3226 | [13 empty] | 2024-01-05 23:00 | 104.84 | 110
|  |  | 119 | 2035-11-01 | 72.2187 | 25918.8276 | 0.13088 | 0 | 0.25 | 4935.9864 | -643.3669 | 0 | 4292.6195 | 2371.161 | 245136.4836 | [13 empty] | 2024-01-06 | 86.8 | 110
|  |  | 120 | 2035-12-01 | 64.6074 | 23187.1782 | 0.13563 | 0 | 0.25 | 4470.8597 | -643.3669 | 0 | 3827.4928 | 2103.7153 | 247240.1989 | [13 empty] | 2024-01-06 01:00 | 97.5 | 110
|  |  | 121 | 2036-01-01 | 73.4001 | 26342.8365 | 0.099125 | 0 | 0.25 | 4598.4762 | -656.2342 | 0 | 3942.242 | 2156.0052 | 249396.2041 | [13 empty] | 2024-01-06 02:00 | 97.67 | 110
|  |  | 122 | 2036-02-01 | 87.1249 | 31268.5701 | 0.087224 | 0 | 0.25 | 5272.2544 | -656.2342 | 0 | 4616.0202 | 2511.9337 | 251908.1378 | [13 empty] | 2024-01-06 03:00 | 93 | 110
|  |  | 123 | 2036-03-01 | 115.7917 | 41556.9168 | 0.089229 | 0 | 0.25 | 7048.6507 | -656.2342 | 0 | 6392.4165 | 3461.3018 | 255369.4396 | [13 empty] | 2024-01-06 04:00 | 93 | 110
|  |  | 124 | 2036-04-01 | 124.8517 | 44808.5013 | 0.086924 | 0 | 0.25 | 7548.5276 | -656.2342 | 0 | 6892.2934 | 3713.4031 | 259082.8427 | [13 empty] | 2024-01-06 05:00 | 89.7 | 110
|  |  | 125 | 2036-05-01 | 130.3621 | 46786.1316 | 0.095648 | 0 | 0.25 | 8085.7582 | -656.2342 | 0 | 7429.524 | 3982.9355 | 263065.7782 | [13 empty] | 2024-01-06 06:00 | 89.47 | 110
|  |  | 126 | 2036-06-01 | 135.9189 | 48780.4367 | 0.10593 | 0 | 0.25 | 8681.2394 | -656.2342 | 0 | 8025.0052 | 4280.7665 | 267346.5447 | [13 empty] | 2024-01-06 07:00 | 91.96 | 110
|  |  | 127 | 2036-07-01 | 147.9803 | 53109.2128 | 0.11805 | 0 | 0.25 | 9773.4353 | -656.2342 | 0 | 9117.2011 | 4839.179 | 272185.7238 | [13 empty] | 2024-01-06 08:00 | 96.75 | 110
|  |  | 128 | 2036-08-01 | 144.1333 | 51728.54 | 0.1315 | 0 | 0.25 | 9867.2367 | -656.2342 | 0 | 9211.0025 | 4864.6432 | 277050.367 | [13 empty] | 2024-01-06 09:00 | 94.66 | 110
|  |  | 129 | 2036-09-01 | 124.0061 | 44505.0201 | 0.1182 | 0 | 0.25 | 8193.3863 | -656.2342 | 0 | 7537.1521 | 3960.8219 | 281011.1889 | [13 empty] | 2024-01-06 10:00 | 100.5 | 110
|  |  | 130 | 2036-10-01 | 105.8024 | 37971.8365 | 0.11808 | 0 | 0.25 | 6988.2724 | -656.2342 | 0 | 6332.0381 | 3310.9719 | 284322.1608 | [13 empty] | 2024-01-06 11:00 | 103.46 | 110
|  |  | 131 | 2036-11-01 | 71.8576 | 25789.2334 | 0.13088 | 0 | 0.25 | 4911.3065 | -656.2342 | 0 | 4255.0723 | 2213.8737 | 286536.0345 | [13 empty] | 2024-01-06 12:00 | 103 | 110
|  |  | 132 | 2036-12-01 | 64.2843 | 23071.2423 | 0.13563 | 0 | 0.25 | 4448.5054 | -656.2342 | 0 | 3792.2712 | 1963.2664 | 288499.3009 | [13 empty] | 2024-01-06 13:00 | 103.46 | 110
|  |  | 133 | 2037-01-01 | 73.0331 | 26211.1223 | 0.099125 | 0 | 0.25 | 4575.4838 | -669.3589 | 0 | 3906.1249 | 2012.148 | 290511.4489 | [13 empty] | 2024-01-06 14:00 | 100.5 | 110
|  |  | 134 | 2037-02-01 | 86.6892 | 31112.2273 | 0.087224 | 0 | 0.25 | 5245.8931 | -669.3589 | 0 | 4576.5342 | 2345.7647 | 292857.2135 | [13 empty] | 2024-01-06 15:00 | 100.25 | 110
|  |  | 135 | 2037-03-01 | 115.2127 | 41349.1322 | 0.089229 | 0 | 0.25 | 7013.4075 | -669.3589 | 0 | 6344.0486 | 3235.5503 | 296092.7639 | [13 empty] | 2024-01-06 16:00 | 103 | 110
|  |  | 136 | 2037-04-01 | 124.2275 | 44584.4588 | 0.086924 | 0 | 0.25 | 7510.785 | -669.3589 | 0 | 6841.4261 | 3471.8603 | 299564.6242 | [13 empty] | 2024-01-06 17:00 | 103 | 110
|  |  | 137 | 2037-05-01 | 129.7103 | 46552.201 | 0.095648 | 0 | 0.25 | 8045.3294 | -669.3589 | 0 | 7375.9705 | 3724.5063 | 303289.1305 | [13 empty] | 2024-01-06 18:00 | 111.65 | 110
|  |  | 138 | 2037-06-01 | 135.2393 | 48536.5346 | 0.10593 | 0 | 0.25 | 8637.8332 | -669.3589 | 0 | 7968.4743 | 4003.6735 | 307292.804 | [13 empty] | 2024-01-06 19:00 | 114.9 | 110
|  |  | 139 | 2037-07-01 | 147.2404 | 52843.6667 | 0.11805 | 0 | 0.25 | 9724.5681 | -669.3589 | 0 | 9055.2092 | 4527.0564 | 311819.8604 | [13 empty] | 2024-01-06 20:00 | 116.97 | 110
|  |  | 140 | 2037-08-01 | 143.4126 | 51469.8973 | 0.1315 | 0 | 0.25 | 9817.9005 | -669.3589 | 0 | 9148.5416 | 4550.9621 | 316370.8225 | [13 empty] | 2024-01-06 21:00 | 111.69 | 110
|  |  | 141 | 2037-09-01 | 123.3861 | 44282.495 | 0.1182 | 0 | 0.25 | 8152.4194 | -669.3589 | 0 | 7483.0605 | 3703.9452 | 320074.7677 | [13 empty] | 2024-01-06 22:00 | 110.06 | 110
|  |  | 142 | 2037-10-01 | 105.2734 | 37781.9773 | 0.11808 | 0 | 0.25 | 6953.331 | -669.3589 | 0 | 6283.9721 | 3094.9489 | 323169.7166 | [13 empty] | 2024-01-06 23:00 | 103 | 110
|  |  | 143 | 2037-11-01 | 71.4983 | 25660.2873 | 0.13088 | 0 | 0.25 | 4886.7499 | -669.3589 | 0 | 4217.391 | 2066.7933 | 325236.5098 | [13 empty] | 2024-01-07 | 88.5 | 110
|  |  | 144 | 2037-12-01 | 63.9629 | 22955.8861 | 0.13563 | 0 | 0.25 | 4426.2628 | -669.3589 | 0 | 3756.9039 | 1831.9651 | 327068.4749 | [13 empty] | 2024-01-07 01:00 | 96.85 | 110
|  |  | 145 | 2038-01-01 | 72.6679 | 26080.0667 | 0.099125 | 0 | 0.25 | 4552.6064 | -682.7461 | 0 | 3869.8603 | 1877.6573 | 328946.1323 | [13 empty] | 2024-01-07 02:00 | 96.58 | 110
|  |  | 146 | 2038-02-01 | 86.2558 | 30956.6661 | 0.087224 | 0 | 0.25 | 5219.6637 | -682.7461 | 0 | 4536.9176 | 2190.3619 | 331136.4942 | [13 empty] | 2024-01-07 03:00 | 93.8 | 110
|  |  | 147 | 2038-03-01 | 114.6367 | 41142.3866 | 0.089229 | 0 | 0.25 | 6978.3404 | -682.7461 | 0 | 6295.5944 | 3024.3055 | 334160.7996 | [13 empty] | 2024-01-07 04:00 | 93.8 | 110
|  |  | 148 | 2038-04-01 | 123.6063 | 44361.5365 | 0.086924 | 0 | 0.25 | 7473.2311 | -682.7461 | 0 | 6790.485 | 3245.8142 | 337406.6138 | [13 empty] | 2024-01-07 05:00 | 85.93 | 110
|  |  | 149 | 2038-05-01 | 129.0617 | 46319.44 | 0.095648 | 0 | 0.25 | 8005.1028 | -682.7461 | 0 | 7322.3567 | 3482.6328 | 340889.2466 | [13 empty] | 2024-01-07 06:00 | 84.3 | 110
|  |  | 150 | 2038-06-01 | 134.5631 | 48293.8519 | 0.10593 | 0 | 0.25 | 8594.644 | -682.7461 | 0 | 7911.898 | 3744.3067 | 344633.5533 | [13 empty] | 2024-01-07 07:00 | 85 | 110
|  |  | 151 | 2038-07-01 | 146.5042 | 52579.4484 | 0.11805 | 0 | 0.25 | 9675.9453 | -682.7461 | 0 | 8993.1992 | 4234.8583 | 348868.4116 | [13 empty] | 2024-01-07 08:00 | 102.27 | 110
|  |  | 152 | 2038-08-01 | 142.6956 | 51212.5478 | 0.1315 | 0 | 0.25 | 9768.811 | -682.7461 | 0 | 9086.0649 | 4257.3019 | 353125.7135 | [13 empty] | 2024-01-07 09:00 | 100.55 | 110
|  |  | 153 | 2038-09-01 | 122.7692 | 44061.0825 | 0.1182 | 0 | 0.25 | 8111.6573 | -682.7461 | 0 | 7428.9112 | 3463.5202 | 356589.2337 | [13 empty] | 2024-01-07 10:00 | 101.19 | 110
|  |  | 154 | 2038-10-01 | 104.7471 | 37593.0675 | 0.11808 | 0 | 0.25 | 6918.5643 | -682.7461 | 0 | 6235.8183 | 2892.8102 | 359482.0439 | [13 empty] | 2024-01-07 11:00 | 96 | 110
|  |  | 155 | 2038-11-01 | 71.1408 | 25531.9858 | 0.13088 | 0 | 0.25 | 4862.3162 | -682.7461 | 0 | 4179.5701 | 1929.2657 | 361411.3096 | [13 empty] | 2024-01-07 12:00 | 96 | 110
|  |  | 156 | 2038-12-01 | 63.6431 | 22841.1067 | 0.13563 | 0 | 0.25 | 4404.1315 | -682.7461 | 0 | 3721.3854 | 1709.2242 | 363120.5338 | [13 empty] | 2024-01-07 13:00 | 95.65 | 110
|  |  | 157 | 2039-01-01 | 72.3046 | 25949.6664 | 0.099125 | 0 | 0.25 | 4529.8434 | -696.401 | 0 | 3833.4424 | 1751.932 | 364872.4657 | [13 empty] | 2024-01-07 14:00 | 88 | 110
|  |  | 158 | 2039-02-01 | 85.8245 | 30801.8828 | 0.087224 | 0 | 0.25 | 5193.5653 | -696.401 | 0 | 4497.1643 | 2045.0362 | 366917.5019 | [13 empty] | 2024-01-07 15:00 | 84.3414 | 110
|  |  | 159 | 2039-03-01 | 114.0635 | 40936.6746 | 0.089229 | 0 | 0.25 | 6943.4487 | -696.401 | 0 | 6247.0477 | 2826.6433 | 369744.1452 | [13 empty] | 2024-01-07 16:00 | 88.32 | 110
|  |  | 160 | 2039-04-01 | 122.9883 | 44139.7288 | 0.086924 | 0 | 0.25 | 7435.8649 | -696.401 | 0 | 6739.4639 | 3034.2787 | 372778.424 | [13 empty] | 2024-01-07 17:00 | 97.95 | 110
|  |  | 161 | 2039-05-01 | 128.4164 | 46087.8428 | 0.095648 | 0 | 0.25 | 7965.0773 | -696.401 | 0 | 7268.6763 | 3256.2623 | 376034.6863 | [13 empty] | 2024-01-07 18:00 | 108.87 | 110
|  |  | 162 | 2039-06-01 | 133.8903 | 48052.3826 | 0.10593 | 0 | 0.25 | 8551.6708 | -696.401 | 0 | 7855.2698 | 3501.5401 | 379536.2264 | [13 empty] | 2024-01-07 19:00 | 109.49 | 110
|  |  | 163 | 2039-07-01 | 145.7717 | 52316.5511 | 0.11805 | 0 | 0.25 | 9627.5656 | -696.401 | 0 | 8931.1646 | 3961.3209 | 383497.5473 | [13 empty] | 2024-01-07 20:00 | 110.53 | 110
|  |  | 164 | 2039-08-01 | 141.9821 | 50956.4851 | 0.1315 | 0 | 0.25 | 9719.9669 | -696.401 | 0 | 9023.5659 | 3982.3926 | 387479.9398 | [13 empty] | 2024-01-07 21:00 | 110 | 110
|  |  | 165 | 2039-09-01 | 122.1553 | 43840.7771 | 0.1182 | 0 | 0.25 | 8071.099 | -696.401 | 0 | 7374.698 | 3238.5011 | 390718.441 | [13 empty] | 2024-01-07 22:00 | 109 | 110
|  |  | 166 | 2039-10-01 | 104.2233 | 37405.1021 | 0.11808 | 0 | 0.25 | 6883.9715 | -696.401 | 0 | 6187.5705 | 2703.6714 | 393422.1124 | [13 empty] | 2024-01-07 23:00 | 102.47 | 110
|  |  | 167 | 2039-11-01 | 70.7851 | 25404.3259 | 0.13088 | 0 | 0.25 | 4838.0046 | -696.401 | 0 | 4141.6036 | 1800.6787 | 395222.791 | [13 empty] | 2024-01-08 | 93.8 | 110
|  |  | 168 | 2039-12-01 | 63.3249 | 22726.9011 | 0.13563 | 0 | 0.25 | 4382.1109 | -696.401 | 0 | 3685.7099 | 1594.4936 | 396817.2846 | [13 empty] | 2024-01-08 01:00 | 87.6 | 110
|  |  | 169 | 2040-01-01 | 71.9431 | 25819.9181 | 0.099125 | 0 | 0.25 | 4507.1941 | -710.329 | 0 | 3796.8651 | 1634.409 | 398451.6936 | [13 empty] | 2024-01-08 02:00 | 85.28 | 110
|  |  | 170 | 2040-02-01 | 85.3954 | 30647.8734 | 0.087224 | 0 | 0.25 | 5167.5975 | -710.329 | 0 | 4457.2685 | 1909.1423 | 400360.8358 | [13 empty] | 2024-01-08 03:00 | 85.28 | 110
|  |  | 171 | 2040-03-01 | 113.4932 | 40731.9913 | 0.089229 | 0 | 0.25 | 6908.7315 | -710.329 | 0 | 6198.4025 | 2641.6983 | 403002.5341 | [13 empty] | 2024-01-08 04:00 | 90.79 | 110
|  |  | 172 | 2040-04-01 | 122.3734 | 43919.0301 | 0.086924 | 0 | 0.25 | 7398.6856 | -710.329 | 0 | 6688.3566 | 2836.3303 | 405838.8644 | [13 empty] | 2024-01-08 05:00 | 93.8 | 110
|  |  | 173 | 2040-05-01 | 127.7743 | 45857.4035 | 0.095648 | 0 | 0.25 | 7925.2519 | -710.329 | 0 | 7214.9229 | 3044.4091 | 408883.2734 | [13 empty] | 2024-01-08 06:00 | 90.79 | 110
|  |  | 174 | 2040-06-01 | 133.2208 | 47812.1207 | 0.10593 | 0 | 0.25 | 8508.9125 | -710.329 | 0 | 7798.5835 | 3274.3189 | 412157.5924 | [13 empty] | 2024-01-08 07:00 | 107.46 | 110
|  |  | 175 | 2040-07-01 | 145.0428 | 52054.9684 | 0.11805 | 0 | 0.25 | 9579.4277 | -710.329 | 0 | 8869.0987 | 3705.2599 | 415862.8523 | [13 empty] | 2024-01-08 08:00 | 114.18 | 110
|  |  | 176 | 2040-08-01 | 141.2722 | 50701.7026 | 0.1315 | 0 | 0.25 | 9671.3671 | -710.329 | 0 | 8961.0381 | 3725.0444 | 419587.8967 | [13 empty] | 2024-01-08 09:00 | 125.5 | 110
|  |  | 177 | 2040-09-01 | 121.5445 | 43621.5732 | 0.1182 | 0 | 0.25 | 8030.7435 | -710.329 | 0 | 7320.4145 | 3027.9085 | 422615.8052 | [13 empty] | 2024-01-08 10:00 | 123 | 110
|  |  | 178 | 2040-10-01 | 103.7022 | 37218.0766 | 0.11808 | 0 | 0.25 | 6849.5517 | -710.329 | 0 | 6139.2226 | 2526.7041 | 425142.5093 | [13 empty] | 2024-01-08 11:00 | 115.38 | 110
|  |  | 179 | 2040-11-01 | 70.4312 | 25277.3043 | 0.13088 | 0 | 0.25 | 4813.8146 | -710.329 | 0 | 4103.4856 | 1680.4587 | 426822.9681 | [13 empty] | 2024-01-08 12:00 | 112.22 | 110
|  |  | 180 | 2040-12-01 | 63.0082 | 22613.2666 | 0.13563 | 0 | 0.25 | 4360.2003 | -710.329 | 0 | 3649.8713 | 1487.2584 | 428310.2265 | [13 empty] | 2024-01-08 13:00 | 108.55 | 110
|  |  | 181 | 2041-01-01 | 71.5834 | 25690.8185 | 0.099125 | 0 | 0.25 | 4484.6582 | -724.5356 | 0 | 3760.1226 | 1524.5611 | 429834.7875 | [13 empty] | 2024-01-08 14:00 | 108.3 | 110
|  |  | 182 | 2041-02-01 | 84.9684 | 30494.634 | 0.087224 | 0 | 0.25 | 5141.7595 | -724.5356 | 0 | 4417.2239 | 1782.0758 | 431616.8634 | [13 empty] | 2024-01-08 15:00 | 110.97 | 110
|  |  | 183 | 2041-03-01 | 112.9257 | 40528.3313 | 0.089229 | 0 | 0.25 | 6874.1878 | -724.5356 | 0 | 6149.6522 | 2468.6599 | 434085.5232 | [13 empty] | 2024-01-08 16:00 | 115.2 | 110
|  |  | 184 | 2041-04-01 | 121.7615 | 43699.435 | 0.086924 | 0 | 0.25 | 7361.6922 | -724.5356 | 0 | 6637.1566 | 2651.1036 | 436736.6268 | [13 empty] | 2024-01-08 17:00 | 122.0017 | 110
|  |  | 185 | 2041-05-01 | 127.1354 | 45628.1165 | 0.095648 | 0 | 0.25 | 7885.6256 | -724.5356 | 0 | 7161.09 | 2846.1495 | 439582.7763 | [13 empty] | 2024-01-08 18:00 | 130.1 | 110
|  |  | 186 | 2041-06-01 | 132.5547 | 47573.0601 | 0.10593 | 0 | 0.25 | 8466.3679 | -724.5356 | 0 | 7741.8323 | 3061.6552 | 442644.4315 | [13 empty] | 2024-01-08 19:00 | 129.9938 | 110
|  |  | 187 | 2041-07-01 | 144.3176 | 51794.6935 | 0.11805 | 0 | 0.25 | 9531.5306 | -724.5356 | 0 | 8806.995 | 3465.5662 | 446109.9977 | [13 empty] | 2024-01-08 20:00 | 122.0095 | 110
|  |  | 188 | 2041-08-01 | 140.5658 | 50448.1941 | 0.1315 | 0 | 0.25 | 9623.0103 | -724.5356 | 0 | 8898.4747 | 3484.1429 | 449594.1406 | [13 empty] | 2024-01-08 21:00 | 114.18 | 110
|  |  | 189 | 2041-09-01 | 120.9368 | 43403.4653 | 0.1182 | 0 | 0.25 | 7990.5898 | -724.5356 | 0 | 7266.0542 | 2830.8246 | 452424.9652 | [13 empty] | 2024-01-08 22:00 | 107.46 | 110
|  |  | 190 | 2041-10-01 | 103.1837 | 37031.9862 | 0.11808 | 0 | 0.25 | 6815.3039 | -724.5356 | 0 | 6090.7683 | 2361.1324 | 454786.0976 | [13 empty] | 2024-01-08 23:00 | 102.9 | 110
|  |  | 191 | 2041-11-01 | 70.079 | 25150.9177 | 0.13088 | 0 | 0.25 | 4789.7455 | -724.5356 | 0 | 4065.2099 | 1568.069 | 456354.1667 | [13 empty] | 2024-01-09 | 91.75 | 110
|  |  | 192 | 2041-12-01 | 62.6932 | 22500.2003 | 0.13563 | 0 | 0.25 | 4338.3993 | -724.5356 | 0 | 3613.8637 | 1387.0366 | 457741.2032 | [13 empty] | 2024-01-09 01:00 | 87.5315 | 110
|  |  | 193 | 2042-01-01 | 71.2254 | 25562.3644 | 0.099125 | 0 | 0.25 | 4462.2349 | -739.0263 | 0 | 3723.2086 | 1421.8947 | 459163.098 | [13 empty] | 2024-01-09 02:00 | 86.1815 | 110
|  |  | 194 | 2042-02-01 | 84.5436 | 30342.1608 | 0.087224 | 0 | 0.25 | 5116.0507 | -739.0263 | 0 | 4377.0244 | 1663.2709 | 460826.3689 | [13 empty] | 2024-01-09 03:00 | 85.0049 | 110
|  |  | 195 | 2042-03-01 | 112.3611 | 40325.6897 | 0.089229 | 0 | 0.25 | 6839.8169 | -739.0263 | 0 | 6100.7906 | 2306.7688 | 463133.1377 | [13 empty] | 2024-01-09 04:00 | 84.0845 | 110
|  |  | 196 | 2042-04-01 | 121.1527 | 43480.9378 | 0.086924 | 0 | 0.25 | 7324.8837 | -739.0263 | 0 | 6585.8574 | 2477.7884 | 465610.9261 | [13 empty] | 2024-01-09 05:00 | 84.977 | 110
|  |  | 197 | 2042-05-01 | 126.4998 | 45399.9759 | 0.095648 | 0 | 0.25 | 7846.1975 | -739.0263 | 0 | 7107.1712 | 2660.6185 | 468271.5447 | [13 empty] | 2024-01-09 06:00 | 89.3405 | 110
|  |  | 198 | 2042-06-01 | 131.8919 | 47335.1948 | 0.10593 | 0 | 0.25 | 8424.0361 | -739.0263 | 0 | 7685.0098 | 2862.6233 | 471134.1679 | [13 empty] | 2024-01-09 07:00 | 106.7613 | 110
|  |  | 199 | 2042-07-01 | 143.596 | 51535.7201 | 0.11805 | 0 | 0.25 | 9483.8729 | -739.0263 | 0 | 8744.8466 | 3241.2006 | 474375.3685 | [13 empty] | 2024-01-09 08:00 | 117.98 | 110
|  |  | 200 | 2042-08-01 | 139.863 | 50195.9532 | 0.1315 | 0 | 0.25 | 9574.8952 | -739.0263 | 0 | 8835.8689 | 3258.644 | 477634.0125 | [13 empty] | 2024-01-09 09:00 | 132.63 | 110
|  |  | 201 | 2042-09-01 | 120.3321 | 43186.448 | 0.1182 | 0 | 0.25 | 7950.6369 | -739.0263 | 0 | 7211.6106 | 2646.39 | 480280.4025 | [13 empty] | 2024-01-09 10:00 | 120.8466 | 110
|  |  | 202 | 2042-10-01 | 102.6678 | 36846.8263 | 0.11808 | 0 | 0.25 | 6781.2274 | -739.0263 | 0 | 6042.2011 | 2206.2296 | 482486.632 | [13 empty] | 2024-01-09 11:00 | 112.1 | 110
|  |  | 203 | 2042-11-01 | 69.7286 | 25025.1632 | 0.13088 | 0 | 0.25 | 4765.7968 | -739.0263 | 0 | 4026.7705 | 1463.0068 | 483949.6388 | [13 empty] | 2024-01-09 12:00 | 104.9701 | 110
|  |  | 204 | 2042-12-01 | 62.3797 | 22387.6993 | 0.13563 | 0 | 0.25 | 4316.7073 | -739.0263 | 0 | 3577.681 | 1293.3767 | 485243.0155 | [13 empty] | 2024-01-09 13:00 | 100.37 | 110
|  |  | 205 | 2043-01-01 | 70.8693 | 25434.5526 | 0.099125 | 0 | 0.25 | 4439.9237 | -753.8068 | 0 | 3686.1169 | 1325.9478 | 486568.9633 | [13 empty] | 2024-01-09 14:00 | 100.82 | 110
|  |  | 206 | 2043-02-01 | 84.1209 | 30190.45 | 0.087224 | 0 | 0.25 | 5090.4705 | -753.8068 | 0 | 4336.6636 | 1552.1976 | 488121.161 | [13 empty] | 2024-01-09 15:00 | 110 | 110
|  |  | 207 | 2043-03-01 | 111.7993 | 40124.0612 | 0.089229 | 0 | 0.25 | 6805.6178 | -753.8068 | 0 | 6051.811 | 2155.3141 | 490276.4751 | [13 empty] | 2024-01-09 16:00 | 116.55 | 110
|  |  | 208 | 2043-04-01 | 120.5469 | 43263.5331 | 0.086924 | 0 | 0.25 | 7288.2593 | -753.8068 | 0 | 6534.4525 | 2315.6257 | 492592.1007 | [13 empty] | 2024-01-09 17:00 | 127.3627 | 110
|  |  | 209 | 2043-05-01 | 125.8673 | 45172.9761 | 0.095648 | 0 | 0.25 | 7806.9665 | -753.8068 | 0 | 7053.1597 | 2487.0059 | 495079.1066 | [13 empty] | 2024-01-09 18:00 | 137.3508 | 110
|  |  | 210 | 2043-06-01 | 131.2325 | 47098.5188 | 0.10593 | 0 | 0.25 | 8381.9159 | -753.8068 | 0 | 7628.1091 | 2676.3563 | 497755.4629 | [13 empty] | 2024-01-09 19:00 | 137.0043 | 110
|  |  | 211 | 2043-07-01 | 142.8781 | 51278.0415 | 0.11805 | 0 | 0.25 | 9436.4536 | -753.8068 | 0 | 8682.6467 | 3031.1896 | 500786.6525 | [13 empty] | 2024-01-09 20:00 | 130.05 | 110
|  |  | 212 | 2043-08-01 | 139.1637 | 49944.9734 | 0.1315 | 0 | 0.25 | 9527.0207 | -753.8068 | 0 | 8773.2139 | 3047.5696 | 503834.222 | [13 empty] | 2024-01-09 21:00 | 117.6738 | 110
|  |  | 213 | 2043-09-01 | 119.7305 | 42970.5158 | 0.1182 | 0 | 0.25 | 7910.8837 | -753.8068 | 0 | 7157.0768 | 2473.7997 | 506308.0217 | [13 empty] | 2024-01-09 22:00 | 110.99 | 110
|  |  | 214 | 2043-10-01 | 102.1544 | 36662.5922 | 0.11808 | 0 | 0.25 | 6747.3212 | -753.8068 | 0 | 5993.5144 | 2061.3149 | 508369.3366 | [13 empty] | 2024-01-09 23:00 | 105.61 | 110
|  |  | 215 | 2043-11-01 | 69.38 | 24900.0373 | 0.13088 | 0 | 0.25 | 4741.9678 | -753.8068 | 0 | 3988.161 | 1364.8012 | 509734.1378 | [13 empty] | 2024-01-10 | 103.46 | 110
|  |  | 216 | 2043-12-01 | 62.0678 | 22275.7608 | 0.13563 | 0 | 0.25 | 4295.1238 | -753.8068 | 0 | 3541.3169 | 1205.856 | 510939.9938 | [13 empty] | 2024-01-10 01:00 | 97.97 | 110
|  |  | 217 | 2044-01-01 | 70.515 | 25307.3798 | 0.099125 | 0 | 0.25 | 4417.7241 | -768.883 | 0 | 3648.8411 | 1236.2877 | 512176.2815 | [13 empty] | 2024-01-10 02:00 | 92.9 | 110
|  |  | 218 | 2044-02-01 | 83.7003 | 30039.4978 | 0.087224 | 0 | 0.25 | 5065.0181 | -768.883 | 0 | 4296.1351 | 1448.3598 | 513624.6413 | [13 empty] | 2024-01-10 03:00 | 91.29 | 110
|  |  | 219 | 2044-03-01 | 111.2403 | 39923.4409 | 0.089229 | 0 | 0.25 | 6771.5897 | -768.883 | 0 | 6002.7067 | 2013.6297 | 515638.271 | [13 empty] | 2024-01-10 04:00 | 92.2 | 110
|  |  | 220 | 2044-04-01 | 119.9442 | 43047.2155 | 0.086924 | 0 | 0.25 | 7251.818 | -768.883 | 0 | 6482.935 | 2163.9045 | 517802.1755 | [13 empty] | 2024-01-10 05:00 | 91.29 | 110
|  |  | 221 | 2044-05-01 | 125.2379 | 44947.1112 | 0.095648 | 0 | 0.25 | 7767.9317 | -768.883 | 0 | 6999.0487 | 2324.5525 | 520126.728 | [13 empty] | 2024-01-10 06:00 | 99.5 | 110
|  |  | 222 | 2044-06-01 | 130.5763 | 46863.0262 | 0.10593 | 0 | 0.25 | 8340.0063 | -768.883 | 0 | 7571.1233 | 2502.0421 | 522628.7701 | [13 empty] | 2024-01-10 07:00 | 108.96 | 110
|  |  | 223 | 2044-07-01 | 142.1637 | 51021.6513 | 0.11805 | 0 | 0.25 | 9389.2713 | -768.883 | 0 | 8620.3883 | 2834.6214 | 525463.3915 | [13 empty] | 2024-01-10 08:00 | 120 | 110
|  |  | 224 | 2044-08-01 | 138.4679 | 49695.2485 | 0.1315 | 0 | 0.25 | 9479.3856 | -768.883 | 0 | 8710.5027 | 2850.0034 | 528313.3949 | [13 empty] | 2024-01-10 09:00 | 139.2 | 110
|  |  | 225 | 2044-09-01 | 119.1318 | 42755.6632 | 0.1182 | 0 | 0.25 | 7871.3293 | -768.883 | 0 | 7102.4463 | 2312.2994 | 530625.6943 | [13 empty] | 2024-01-10 10:00 | 130.3874 | 110
|  |  | 226 | 2044-10-01 | 101.6437 | 36479.2792 | 0.11808 | 0 | 0.25 | 6713.5846 | -768.883 | 0 | 5944.7017 | 1925.7509 | 532551.4452 | [13 empty] | 2024-01-10 11:00 | 117.4694 | 110
|  |  | 227 | 2044-11-01 | 69.0331 | 24775.5372 | 0.13088 | 0 | 0.25 | 4718.258 | -768.883 | 0 | 3949.375 | 1273.0116 | 533824.4568 | [13 empty] | 2024-01-10 12:00 | 109.13 | 110
|  |  | 228 | 2044-12-01 | 61.7575 | 22164.382 | 0.13563 | 0 | 0.25 | 4273.6482 | -768.883 | 0 | 3504.7652 | 1124.079 | 534948.5358 | [13 empty] | 2024-01-10 13:00 | 104.2 | 110
|  |  | 229 | 2045-01-01 | 70.1624 | 25180.8429 | 0.099125 | 0 | 0.25 | 4395.6355 | -784.2606 | 0 | 3611.3748 | 1152.5093 | 536101.0451 | [13 empty] | 2024-01-10 14:00 | 106.54 | 110
|  |  | 230 | 2045-02-01 | 83.2818 | 29889.3003 | 0.087224 | 0 | 0.25 | 5039.693 | -784.2606 | 0 | 4255.4324 | 1351.2929 | 537452.338 | [13 empty] | 2024-01-10 15:00 | 110.2 | 110
|  |  | 231 | 2045-03-01 | 110.6841 | 39723.8237 | 0.089229 | 0 | 0.25 | 6737.7318 | -784.2606 | 0 | 5953.4711 | 1881.0918 | 539333.4298 | [13 empty] | 2024-01-10 16:00 | 119.7728 | 110
|  |  | 232 | 2045-04-01 | 119.3445 | 42831.9794 | 0.086924 | 0 | 0.25 | 7215.5589 | -784.2606 | 0 | 6431.2983 | 2021.9589 | 541355.3887 | [13 empty] | 2024-01-10 17:00 | 133.1361 | 110
|  |  | 233 | 2045-05-01 | 124.6117 | 44722.3756 | 0.095648 | 0 | 0.25 | 7729.092 | -784.2606 | 0 | 6944.8314 | 2172.5477 | 543527.9363 | [13 empty] | 2024-01-10 18:00 | 143.7877 | 110
|  |  | 234 | 2045-06-01 | 129.9234 | 46628.7111 | 0.10593 | 0 | 0.25 | 8298.3063 | -784.2606 | 0 | 7514.0456 | 2338.9201 | 545866.8564 | [13 empty] | 2024-01-10 19:00 | 140 | 110
|  |  | 235 | 2045-07-01 | 141.4528 | 50766.543 | 0.11805 | 0 | 0.25 | 9342.3249 | -784.2606 | 0 | 8558.0643 | 2650.6417 | 548517.4981 | [13 empty] | 2024-01-10 20:00 | 132.154 | 110
|  |  | 236 | 2045-08-01 | 137.7755 | 49446.7723 | 0.1315 | 0 | 0.25 | 9431.9887 | -784.2606 | 0 | 8647.7281 | 2665.0874 | 551182.5855 | [13 empty] | 2024-01-10 21:00 | 120 | 110
|  |  | 237 | 2045-09-01 | 118.5362 | 42541.8849 | 0.1182 | 0 | 0.25 | 7831.9726 | -784.2606 | 0 | 7047.712 | 2161.1828 | 553343.7684 | [13 empty] | 2024-01-10 22:00 | 109.13 | 110
|  |  | 238 | 2045-10-01 | 101.1355 | 36296.8828 | 0.11808 | 0 | 0.25 | 6680.0167 | -784.2606 | 0 | 5895.7561 | 1798.9405 | 555142.7089 | [13 empty] | 2024-01-10 23:00 | 105.37 | 110
|  |  | 239 | 2045-11-01 | 68.6879 | 24651.6595 | 0.13088 | 0 | 0.25 | 4694.6667 | -784.2606 | 0 | 3910.406 | 1187.2252 | 556329.9341 | [13 empty] | 2024-01-11 | 103.62 | 110
|  |  | 240 | 2045-12-01 | 61.4487 | 22053.5601 | 0.13563 | 0 | 0.25 | 4252.2799 | -784.2606 | 0 | 3468.0193 | 1047.6752 | 557377.6093 | [13 empty] | 2024-01-11 01:00 | 91.7487 | 110
[29 empty] | 2024-01-11 02:00 | 88.6 | 110
[29 empty] | 2024-01-11 03:00 | 87.2477 | 110
[29 empty] | 2024-01-11 04:00 | 82.3809 | 110
[29 empty] | 2024-01-11 05:00 | 83.61 | 110
[29 empty] | 2024-01-11 06:00 | 90.35 | 110
[29 empty] | 2024-01-11 07:00 | 103.1 | 110
[29 empty] | 2024-01-11 08:00 | 116.8915 | 110
[29 empty] | 2024-01-11 09:00 | 141 | 110
[29 empty] | 2024-01-11 10:00 | 129.1636 | 110
[29 empty] | 2024-01-11 11:00 | 113.65 | 110
[29 empty] | 2024-01-11 12:00 | 106.48 | 110
[29 empty] | 2024-01-11 13:00 | 99.384 | 110
[29 empty] | 2024-01-11 14:00 | 99 | 110
[29 empty] | 2024-01-11 15:00 | 105.98 | 110
[29 empty] | 2024-01-11 16:00 | 113.7102 | 110
[29 empty] | 2024-01-11 17:00 | 120 | 110
[29 empty] | 2024-01-11 18:00 | 128.75 | 110
[29 empty] | 2024-01-11 19:00 | 136.72 | 110
[29 empty] | 2024-01-11 20:00 | 132.31 | 110
[29 empty] | 2024-01-11 21:00 | 117.93 | 110
[29 empty] | 2024-01-11 22:00 | 107.19 | 110
[29 empty] | 2024-01-11 23:00 | 105.98 | 110
[29 empty] | 2024-01-12 | 99 | 110
[29 empty] | 2024-01-12 01:00 | 101.46 | 110
[29 empty] | 2024-01-12 02:00 | 95.64 | 110
[29 empty] | 2024-01-12 03:00 | 91.2 | 110
[29 empty] | 2024-01-12 04:00 | 89.9 | 110
[29 empty] | 2024-01-12 05:00 | 88.59 | 110
[29 empty] | 2024-01-12 06:00 | 94.76 | 110
[29 empty] | 2024-01-12 07:00 | 112.82 | 110
[29 empty] | 2024-01-12 08:00 | 129 | 110
[29 empty] | 2024-01-12 09:00 | 140.7385 | 110
[29 empty] | 2024-01-12 10:00 | 134.96 | 110
[29 empty] | 2024-01-12 11:00 | 122.0052 | 110
[29 empty] | 2024-01-12 12:00 | 114.7331 | 110
[29 empty] | 2024-01-12 13:00 | 96.3639 | 110
[29 empty] | 2024-01-12 14:00 | 94 | 110
[29 empty] | 2024-01-12 15:00 | 104.5377 | 110
[29 empty] | 2024-01-12 16:00 | 110 | 110
[29 empty] | 2024-01-12 17:00 | 120 | 110
[29 empty] | 2024-01-12 18:00 | 127.5 | 110
[29 empty] | 2024-01-12 19:00 | 126 | 110
[29 empty] | 2024-01-12 20:00 | 119.47 | 110
[29 empty] | 2024-01-12 21:00 | 110 | 110
[29 empty] | 2024-01-12 22:00 | 107 | 110
[29 empty] | 2024-01-12 23:00 | 105 | 110
[29 empty] | 2024-01-13 | 95.49 | 110
[29 empty] | 2024-01-13 01:00 | 92.8 | 110
[29 empty] | 2024-01-13 02:00 | 87.7 | 110
[29 empty] | 2024-01-13 03:00 | 87.08 | 110
[29 empty] | 2024-01-13 04:00 | 85.59 | 110
[29 empty] | 2024-01-13 05:00 | 83.4 | 110
[29 empty] | 2024-01-13 06:00 | 83.9 | 110
[29 empty] | 2024-01-13 07:00 | 95.52 | 110
[29 empty] | 2024-01-13 08:00 | 104.93 | 110
[29 empty] | 2024-01-13 09:00 | 107.63 | 110
[29 empty] | 2024-01-13 10:00 | 104.93 | 110
[29 empty] | 2024-01-13 11:00 | 101 | 110
[29 empty] | 2024-01-13 12:00 | 88.4013 | 110
[29 empty] | 2024-01-13 13:00 | 84.85 | 110
[29 empty] | 2024-01-13 14:00 | 83.4 | 110
[29 empty] | 2024-01-13 15:00 | 92.23 | 110
[29 empty] | 2024-01-13 16:00 | 101.59 | 110
[29 empty] | 2024-01-13 17:00 | 107.92 | 110
[29 empty] | 2024-01-13 18:00 | 130 | 110
[29 empty] | 2024-01-13 19:00 | 135 | 110
[29 empty] | 2024-01-13 20:00 | 134 | 110
[29 empty] | 2024-01-13 21:00 | 122.0058 | 110
[29 empty] | 2024-01-13 22:00 | 105 | 110
[29 empty] | 2024-01-13 23:00 | 101.96 | 110
[29 empty] | 2024-01-14 | 95.52 | 110
[29 empty] | 2024-01-14 01:00 | 103 | 110
[29 empty] | 2024-01-14 02:00 | 100.65 | 110
[29 empty] | 2024-01-14 03:00 | 99.83 | 110
[29 empty] | 2024-01-14 04:00 | 96.79 | 110
[29 empty] | 2024-01-14 05:00 | 96.25 | 110
[29 empty] | 2024-01-14 06:00 | 95.25 | 110
[29 empty] | 2024-01-14 07:00 | 103.43 | 110
[29 empty] | 2024-01-14 08:00 | 104.73 | 110
[29 empty] | 2024-01-14 09:00 | 108.06 | 110
[29 empty] | 2024-01-14 10:00 | 108.06 | 110
[29 empty] | 2024-01-14 11:00 | 103 | 110
[29 empty] | 2024-01-14 12:00 | 103 | 110
[29 empty] | 2024-01-14 13:00 | 101.88 | 110
[29 empty] | 2024-01-14 14:00 | 96.04 | 110
[29 empty] | 2024-01-14 15:00 | 100 | 110
[29 empty] | 2024-01-14 16:00 | 104.74 | 110
[29 empty] | 2024-01-14 17:00 | 105 | 110
[29 empty] | 2024-01-14 18:00 | 111 | 110
[29 empty] | 2024-01-14 19:00 | 117 | 110
[29 empty] | 2024-01-14 20:00 | 120 | 110
[29 empty] | 2024-01-14 21:00 | 115.14 | 110
[29 empty] | 2024-01-14 22:00 | 108.23 | 110
[29 empty] | 2024-01-14 23:00 | 101.51 | 110
[29 empty] | 2024-01-15 | 97.9 | 110
[29 empty] | 2024-01-15 01:00 | 85.5 | 110
[29 empty] | 2024-01-15 02:00 | 83.4 | 110
[29 empty] | 2024-01-15 03:00 | 84.1 | 110
[29 empty] | 2024-01-15 04:00 | 83.4 | 110
[29 empty] | 2024-01-15 05:00 | 83.4 | 110
[29 empty] | 2024-01-15 06:00 | 84.8998 | 110
[29 empty] | 2024-01-15 07:00 | 102.52 | 110
[29 empty] | 2024-01-15 08:00 | 110.03 | 110
[29 empty] | 2024-01-15 09:00 | 122.0021 | 110
[29 empty] | 2024-01-15 10:00 | 119.59 | 110
[29 empty] | 2024-01-15 11:00 | 106.21 | 110
[29 empty] | 2024-01-15 12:00 | 103 | 110
[29 empty] | 2024-01-15 13:00 | 95 | 110
[29 empty] | 2024-01-15 14:00 | 90.7832 | 110
[29 empty] | 2024-01-15 15:00 | 99.7 | 110
[29 empty] | 2024-01-15 16:00 | 104.54 | 110
[29 empty] | 2024-01-15 17:00 | 110 | 110
[29 empty] | 2024-01-15 18:00 | 116.13 | 110
[29 empty] | 2024-01-15 19:00 | 115 | 110
[29 empty] | 2024-01-15 20:00 | 113.9 | 110
[29 empty] | 2024-01-15 21:00 | 107.5823 | 110
[29 empty] | 2024-01-15 22:00 | 104.31 | 110
[29 empty] | 2024-01-15 23:00 | 101.68 | 110
[29 empty] | 2024-01-16 | 91.39 | 110
[29 empty] | 2024-01-16 01:00 | 86.5883 | 110
[29 empty] | 2024-01-16 02:00 | 83.34 | 110
[29 empty] | 2024-01-16 03:00 | 84.1 | 110
[29 empty] | 2024-01-16 04:00 | 84.7 | 110
[29 empty] | 2024-01-16 05:00 | 84.7 | 110
[29 empty] | 2024-01-16 06:00 | 90 | 110
[29 empty] | 2024-01-16 07:00 | 103.7685 | 110
[29 empty] | 2024-01-16 08:00 | 117 | 110
[29 empty] | 2024-01-16 09:00 | 144.1105 | 109.8895
[29 empty] | 2024-01-16 10:00 | 138.6 | 110
[29 empty] | 2024-01-16 11:00 | 122.0019 | 110
[29 empty] | 2024-01-16 12:00 | 110 | 110
[29 empty] | 2024-01-16 13:00 | 102.6193 | 110
[29 empty] | 2024-01-16 14:00 | 102.7062 | 110
[29 empty] | 2024-01-16 15:00 | 105.3 | 110
[29 empty] | 2024-01-16 16:00 | 111.85 | 110
[29 empty] | 2024-01-16 17:00 | 122.05 | 110
[29 empty] | 2024-01-16 18:00 | 133 | 110
[29 empty] | 2024-01-16 19:00 | 129.9816 | 110
[29 empty] | 2024-01-16 20:00 | 121.05 | 110
[29 empty] | 2024-01-16 21:00 | 110 | 110
[29 empty] | 2024-01-16 22:00 | 105 | 110
[29 empty] | 2024-01-16 23:00 | 100.61 | 110
[29 empty] | 2024-01-17 | 97.9 | 110
[29 empty] | 2024-01-17 01:00 | 86.75 | 110
[29 empty] | 2024-01-17 02:00 | 85.5 | 110
[29 empty] | 2024-01-17 03:00 | 82.4 | 110
[29 empty] | 2024-01-17 04:00 | 80 | 110
[29 empty] | 2024-01-17 05:00 | 82.4 | 110
[29 empty] | 2024-01-17 06:00 | 85.9 | 110
[29 empty] | 2024-01-17 07:00 | 98.9 | 110
[29 empty] | 2024-01-17 08:00 | 104.18 | 110
[29 empty] | 2024-01-17 09:00 | 117.77 | 110
[29 empty] | 2024-01-17 10:00 | 115.4697 | 110
[29 empty] | 2024-01-17 11:00 | 110.33 | 110
[29 empty] | 2024-01-17 12:00 | 111.1 | 110
[29 empty] | 2024-01-17 13:00 | 105.6828 | 110
[29 empty] | 2024-01-17 14:00 | 104 | 110
[29 empty] | 2024-01-17 15:00 | 107.4 | 110
[29 empty] | 2024-01-17 16:00 | 113.88 | 110
[29 empty] | 2024-01-17 17:00 | 115 | 110
[29 empty] | 2024-01-17 18:00 | 125.4 | 110
[29 empty] | 2024-01-17 19:00 | 120 | 110
[29 empty] | 2024-01-17 20:00 | 113.6858 | 110
[29 empty] | 2024-01-17 21:00 | 104.23 | 110
[29 empty] | 2024-01-17 22:00 | 100 | 110
[29 empty] | 2024-01-17 23:00 | 92.7882 | 110
[29 empty] | 2024-01-18 | 85.11 | 110
[29 empty] | 2024-01-18 01:00 | 84 | 110
[29 empty] | 2024-01-18 02:00 | 81.6 | 110
[29 empty] | 2024-01-18 03:00 | 78 | 110
[29 empty] | 2024-01-18 04:00 | 78 | 110
[29 empty] | 2024-01-18 05:00 | 75.956 | 110
[29 empty] | 2024-01-18 06:00 | 81.3714 | 110
[29 empty] | 2024-01-18 07:00 | 99 | 110
[29 empty] | 2024-01-18 08:00 | 112.7096 | 110
[29 empty] | 2024-01-18 09:00 | 125 | 110
[29 empty] | 2024-01-18 10:00 | 121.0239 | 110
[29 empty] | 2024-01-18 11:00 | 113.72 | 110
[29 empty] | 2024-01-18 12:00 | 92.17 | 110
[29 empty] | 2024-01-18 13:00 | 78 | 110
[29 empty] | 2024-01-18 14:00 | 78 | 110
[29 empty] | 2024-01-18 15:00 | 82.42 | 110
[29 empty] | 2024-01-18 16:00 | 103.4471 | 110
[29 empty] | 2024-01-18 17:00 | 107.3705 | 110
[29 empty] | 2024-01-18 18:00 | 114.37 | 110
[29 empty] | 2024-01-18 19:00 | 110 | 110
[29 empty] | 2024-01-18 20:00 | 109.71 | 110
[29 empty] | 2024-01-18 21:00 | 103.32 | 110
[29 empty] | 2024-01-18 22:00 | 100 | 110
[29 empty] | 2024-01-18 23:00 | 91.47 | 110
[29 empty] | 2024-01-19 | 84.08 | 110
[29 empty] | 2024-01-19 01:00 | 72.13 | 110
[29 empty] | 2024-01-19 02:00 | 70 | 110
[29 empty] | 2024-01-19 03:00 | 65.1 | 110
[29 empty] | 2024-01-19 04:00 | 66.4 | 110
[29 empty] | 2024-01-19 05:00 | 69.16 | 110
[29 empty] | 2024-01-19 06:00 | 74.8 | 110
[29 empty] | 2024-01-19 07:00 | 90.83 | 110
[29 empty] | 2024-01-19 08:00 | 98.64 | 110
[29 empty] | 2024-01-19 09:00 | 117.68 | 110
[29 empty] | 2024-01-19 10:00 | 110 | 110
[29 empty] | 2024-01-19 11:00 | 98.34 | 110
[29 empty] | 2024-01-19 12:00 | 90.42 | 110
[29 empty] | 2024-01-19 13:00 | 90.42 | 110
[29 empty] | 2024-01-19 14:00 | 93.09 | 110
[29 empty] | 2024-01-19 15:00 | 95.63 | 110
[29 empty] | 2024-01-19 16:00 | 99.05 | 110
[29 empty] | 2024-01-19 17:00 | 101.36 | 110
[29 empty] | 2024-01-19 18:00 | 107.67 | 110
[29 empty] | 2024-01-19 19:00 | 107.17 | 110
[29 empty] | 2024-01-19 20:00 | 106.95 | 110
[29 empty] | 2024-01-19 21:00 | 99.03 | 110
[29 empty] | 2024-01-19 22:00 | 98.49 | 110
[29 empty] | 2024-01-19 23:00 | 96 | 110
[29 empty] | 2024-01-20 | 92.9 | 110
[29 empty] | 2024-01-20 01:00 | 93.5 | 110
[29 empty] | 2024-01-20 02:00 | 85.4 | 110
[29 empty] | 2024-01-20 03:00 | 77.75 | 110
[29 empty] | 2024-01-20 04:00 | 76.93 | 110
[29 empty] | 2024-01-20 05:00 | 76.93 | 110
[29 empty] | 2024-01-20 06:00 | 76.93 | 110
[29 empty] | 2024-01-20 07:00 | 87.37 | 110
[29 empty] | 2024-01-20 08:00 | 96.07 | 110
[29 empty] | 2024-01-20 09:00 | 100 | 110
[29 empty] | 2024-01-20 10:00 | 99 | 110
[29 empty] | 2024-01-20 11:00 | 95.92 | 110
[29 empty] | 2024-01-20 12:00 | 92.49 | 110
[29 empty] | 2024-01-20 13:00 | 82.88 | 110
[29 empty] | 2024-01-20 14:00 | 77.75 | 110
[29 empty] | 2024-01-20 15:00 | 78.65 | 110
[29 empty] | 2024-01-20 16:00 | 90.8499 | 110
[29 empty] | 2024-01-20 17:00 | 96.07 | 110
[29 empty] | 2024-01-20 18:00 | 105 | 110
[29 empty] | 2024-01-20 19:00 | 105 | 110
[29 empty] | 2024-01-20 20:00 | 105.6 | 110
[29 empty] | 2024-01-20 21:00 | 98.52 | 110
[29 empty] | 2024-01-20 22:00 | 92.91 | 110
[29 empty] | 2024-01-20 23:00 | 81.23 | 110
[29 empty] | 2024-01-21 | 76.93 | 110
[29 empty] | 2024-01-21 01:00 | 84.4 | 110
[29 empty] | 2024-01-21 02:00 | 82.2 | 110
[29 empty] | 2024-01-21 03:00 | 75.03 | 110
[29 empty] | 2024-01-21 04:00 | 69 | 110
[29 empty] | 2024-01-21 05:00 | 70 | 110
[29 empty] | 2024-01-21 06:00 | 69 | 110
[29 empty] | 2024-01-21 07:00 | 73 | 110
[29 empty] | 2024-01-21 08:00 | 90 | 110
[29 empty] | 2024-01-21 09:00 | 93.59 | 110
[29 empty] | 2024-01-21 10:00 | 89.34 | 110
[29 empty] | 2024-01-21 11:00 | 61.26 | 110
[29 empty] | 2024-01-21 12:00 | 50.9804 | 110
[29 empty] | 2024-01-21 13:00 | 46.2509 | 110
[29 empty] | 2024-01-21 14:00 | 47.0313 | 110
[29 empty] | 2024-01-21 15:00 | 65.1 | 110
[29 empty] | 2024-01-21 16:00 | 88.38 | 110
[29 empty] | 2024-01-21 17:00 | 95 | 110
[29 empty] | 2024-01-21 18:00 | 98.814 | 110
[29 empty] | 2024-01-21 19:00 | 101.87 | 110
[29 empty] | 2024-01-21 20:00 | 105.1 | 110
[29 empty] | 2024-01-21 21:00 | 105.1 | 110
[29 empty] | 2024-01-21 22:00 | 102.41 | 110
[29 empty] | 2024-01-21 23:00 | 97.75 | 110
[29 empty] | 2024-01-22 | 95 | 110
[29 empty] | 2024-01-22 01:00 | 84.4 | 110
[29 empty] | 2024-01-22 02:00 | 82.2 | 110
[29 empty] | 2024-01-22 03:00 | 77.9 | 110
[29 empty] | 2024-01-22 04:00 | 77.9 | 110
[29 empty] | 2024-01-22 05:00 | 82.49 | 110
[29 empty] | 2024-01-22 06:00 | 95.68 | 110
[29 empty] | 2024-01-22 07:00 | 106 | 110
[29 empty] | 2024-01-22 08:00 | 114.5 | 110
[29 empty] | 2024-01-22 09:00 | 131.8 | 110
[29 empty] | 2024-01-22 10:00 | 114 | 110
[29 empty] | 2024-01-22 11:00 | 99.83 | 110
[29 empty] | 2024-01-22 12:00 | 97.73 | 110
[29 empty] | 2024-01-22 13:00 | 94.5 | 110
[29 empty] | 2024-01-22 14:00 | 95 | 110
[29 empty] | 2024-01-22 15:00 | 99.46 | 110
[29 empty] | 2024-01-22 16:00 | 113.41 | 110
[29 empty] | 2024-01-22 17:00 | 122.0041 | 110
[29 empty] | 2024-01-22 18:00 | 131.8 | 110
[29 empty] | 2024-01-22 19:00 | 119.75 | 110
[29 empty] | 2024-01-22 20:00 | 114.5 | 110
[29 empty] | 2024-01-22 21:00 | 108.63 | 110
[29 empty] | 2024-01-22 22:00 | 99.83 | 110
[29 empty] | 2024-01-22 23:00 | 97.4661 | 110
[29 empty] | 2024-01-23 | 90.01 | 110
[29 empty] | 2024-01-23 01:00 | 75.9 | 110
[29 empty] | 2024-01-23 02:00 | 72 | 110
[29 empty] | 2024-01-23 03:00 | 65.1 | 110
[29 empty] | 2024-01-23 04:00 | 65.1 | 110
[29 empty] | 2024-01-23 05:00 | 70.33 | 110
[29 empty] | 2024-01-23 06:00 | 79.32 | 110
[29 empty] | 2024-01-23 07:00 | 95.13 | 110
[29 empty] | 2024-01-23 08:00 | 104.11 | 110
[29 empty] | 2024-01-23 09:00 | 122.0035 | 110
[29 empty] | 2024-01-23 10:00 | 105 | 110
[29 empty] | 2024-01-23 11:00 | 96.45 | 110
[29 empty] | 2024-01-23 12:00 | 90 | 110
[29 empty] | 2024-01-23 13:00 | 81.9 | 110
[29 empty] | 2024-01-23 14:00 | 81.7 | 110
[29 empty] | 2024-01-23 15:00 | 88.1 | 110
[29 empty] | 2024-01-23 16:00 | 95.14 | 110
[29 empty] | 2024-01-23 17:00 | 100.13 | 110
[29 empty] | 2024-01-23 18:00 | 105.98 | 110
[29 empty] | 2024-01-23 19:00 | 103.04 | 110
[29 empty] | 2024-01-23 20:00 | 101.61 | 110
[29 empty] | 2024-01-23 21:00 | 99.46 | 110
[29 empty] | 2024-01-23 22:00 | 97.66 | 110
[29 empty] | 2024-01-23 23:00 | 94.1 | 110
[29 empty] | 2024-01-24 | 89.44 | 110
[29 empty] | 2024-01-24 01:00 | 76.4 | 110
[29 empty] | 2024-01-24 02:00 | 69 | 110
[29 empty] | 2024-01-24 03:00 | 65.7 | 110
[29 empty] | 2024-01-24 04:00 | 65.3 | 110
[29 empty] | 2024-01-24 05:00 | 66.85 | 110
[29 empty] | 2024-01-24 06:00 | 79 | 110
[29 empty] | 2024-01-24 07:00 | 97.01 | 110
[29 empty] | 2024-01-24 08:00 | 122.0061 | 110
[29 empty] | 2024-01-24 09:00 | 128 | 110
[29 empty] | 2024-01-24 10:00 | 107.52 | 110
[29 empty] | 2024-01-24 11:00 | 98.3 | 110
[29 empty] | 2024-01-24 12:00 | 95.25 | 110
[29 empty] | 2024-01-24 13:00 | 83.2263 | 110
[29 empty] | 2024-01-24 14:00 | 84.9699 | 110
[29 empty] | 2024-01-24 15:00 | 95.25 | 110
[29 empty] | 2024-01-24 16:00 | 101 | 110
[29 empty] | 2024-01-24 17:00 | 111.88 | 110
[29 empty] | 2024-01-24 18:00 | 125.53 | 110
[29 empty] | 2024-01-24 19:00 | 123.54 | 110
[29 empty] | 2024-01-24 20:00 | 119.27 | 110
[29 empty] | 2024-01-24 21:00 | 105.04 | 110
[29 empty] | 2024-01-24 22:00 | 101.94 | 110
[29 empty] | 2024-01-24 23:00 | 97.09 | 110
[29 empty] | 2024-01-25 | 94 | 110
[29 empty] | 2024-01-25 01:00 | 80.34 | 110
[29 empty] | 2024-01-25 02:00 | 72.23 | 110
[29 empty] | 2024-01-25 03:00 | 69.6 | 110
[29 empty] | 2024-01-25 04:00 | 66.9 | 110
[29 empty] | 2024-01-25 05:00 | 69.7599 | 110
[29 empty] | 2024-01-25 06:00 | 80 | 110
[29 empty] | 2024-01-25 07:00 | 96.19 | 110
[29 empty] | 2024-01-25 08:00 | 106.13 | 110
[29 empty] | 2024-01-25 09:00 | 124.23 | 110
[29 empty] | 2024-01-25 10:00 | 106.3 | 110
[29 empty] | 2024-01-25 11:00 | 96.65 | 110
[29 empty] | 2024-01-25 12:00 | 91.46 | 110
[29 empty] | 2024-01-25 13:00 | 80.34 | 110
[29 empty] | 2024-01-25 14:00 | 80.5 | 110
[29 empty] | 2024-01-25 15:00 | 92 | 110
[29 empty] | 2024-01-25 16:00 | 99.88 | 110
[29 empty] | 2024-01-25 17:00 | 108.56 | 110
[29 empty] | 2024-01-25 18:00 | 126.56 | 110
[29 empty] | 2024-01-25 19:00 | 122.0002 | 110
[29 empty] | 2024-01-25 20:00 | 120 | 110
[29 empty] | 2024-01-25 21:00 | 106.13 | 110
[29 empty] | 2024-01-25 22:00 | 99.89 | 110
[29 empty] | 2024-01-25 23:00 | 96.82 | 110
[29 empty] | 2024-01-26 | 95.68 | 110
[29 empty] | 2024-01-26 01:00 | 93.8 | 110
[29 empty] | 2024-01-26 02:00 | 88.89 | 110
[29 empty] | 2024-01-26 03:00 | 85.8 | 110
[29 empty] | 2024-01-26 04:00 | 83 | 110
[29 empty] | 2024-01-26 05:00 | 85 | 110
[29 empty] | 2024-01-26 06:00 | 90.01 | 110
[29 empty] | 2024-01-26 07:00 | 99.3 | 110
[29 empty] | 2024-01-26 08:00 | 120.05 | 110
[29 empty] | 2024-01-26 09:00 | 135 | 110
[29 empty] | 2024-01-26 10:00 | 120.05 | 110
[29 empty] | 2024-01-26 11:00 | 100.31 | 110
[29 empty] | 2024-01-26 12:00 | 96 | 110
[29 empty] | 2024-01-26 13:00 | 86.44 | 110
[29 empty] | 2024-01-26 14:00 | 87.5232 | 110
[29 empty] | 2024-01-26 15:00 | 95.01 | 110
[29 empty] | 2024-01-26 16:00 | 101.6558 | 110
[29 empty] | 2024-01-26 17:00 | 117.45 | 110
[29 empty] | 2024-01-26 18:00 | 128 | 110
[29 empty] | 2024-01-26 19:00 | 119.99 | 110
[29 empty] | 2024-01-26 20:00 | 115 | 110
[29 empty] | 2024-01-26 21:00 | 101.2455 | 110
[29 empty] | 2024-01-26 22:00 | 98.57 | 110
[29 empty] | 2024-01-26 23:00 | 95.48 | 110
[29 empty] | 2024-01-27 | 94.05 | 110
[29 empty] | 2024-01-27 01:00 | 97.29 | 110
[29 empty] | 2024-01-27 02:00 | 93.27 | 110
[29 empty] | 2024-01-27 03:00 | 90.46 | 110
[29 empty] | 2024-01-27 04:00 | 86.44 | 110
[29 empty] | 2024-01-27 05:00 | 85.7 | 110
[29 empty] | 2024-01-27 06:00 | 86.44 | 110
[29 empty] | 2024-01-27 07:00 | 95.21 | 110
[29 empty] | 2024-01-27 08:00 | 104.94 | 110
[29 empty] | 2024-01-27 09:00 | 114.2 | 110
[29 empty] | 2024-01-27 10:00 | 104.23 | 110
[29 empty] | 2024-01-27 11:00 | 95 | 110
[29 empty] | 2024-01-27 12:00 | 85 | 110
[29 empty] | 2024-01-27 13:00 | 70.57 | 110
[29 empty] | 2024-01-27 14:00 | 70.19 | 110
[29 empty] | 2024-01-27 15:00 | 71.95 | 110
[29 empty] | 2024-01-27 16:00 | 78.34 | 110
[29 empty] | 2024-01-27 17:00 | 96.33 | 110
[29 empty] | 2024-01-27 18:00 | 101.94 | 110
[29 empty] | 2024-01-27 19:00 | 105.78 | 110
[29 empty] | 2024-01-27 20:00 | 105.33 | 110
[29 empty] | 2024-01-27 21:00 | 98.61 | 110
[29 empty] | 2024-01-27 22:00 | 97.29 | 110
[29 empty] | 2024-01-27 23:00 | 90.78 | 110
[29 empty] | 2024-01-28 | 84 | 110
[29 empty] | 2024-01-28 01:00 | 75.11 | 110
[29 empty] | 2024-01-28 02:00 | 73.27 | 110
[29 empty] | 2024-01-28 03:00 | 70.46 | 110
[29 empty] | 2024-01-28 04:00 | 66.44 | 110
[29 empty] | 2024-01-28 05:00 | 61.93 | 110
[29 empty] | 2024-01-28 06:00 | 61.8206 | 110
[29 empty] | 2024-01-28 07:00 | 70.4 | 110
[29 empty] | 2024-01-28 08:00 | 75.19 | 110
[29 empty] | 2024-01-28 09:00 | 90 | 110
[29 empty] | 2024-01-28 10:00 | 89.37 | 110
[29 empty] | 2024-01-28 11:00 | 65 | 110
[29 empty] | 2024-01-28 12:00 | 49.9899 | 110
[29 empty] | 2024-01-28 13:00 | 50 | 110
[29 empty] | 2024-01-28 14:00 | 47.2238 | 110
[29 empty] | 2024-01-28 15:00 | 67.08 | 110
[29 empty] | 2024-01-28 16:00 | 77.3045 | 110
[29 empty] | 2024-01-28 17:00 | 88.2862 | 110
[29 empty] | 2024-01-28 18:00 | 98.3582 | 110
[29 empty] | 2024-01-28 19:00 | 100 | 110
[29 empty] | 2024-01-28 20:00 | 100.56 | 110
[29 empty] | 2024-01-28 21:00 | 97.44 | 110
[29 empty] | 2024-01-28 22:00 | 97 | 110
[29 empty] | 2024-01-28 23:00 | 90.93 | 110
[29 empty] | 2024-01-29 | 75.11 | 110
[29 empty] | 2024-01-29 01:00 | 75.11 | 110
[29 empty] | 2024-01-29 02:00 | 68.11 | 110
[29 empty] | 2024-01-29 03:00 | 70.46 | 110
[29 empty] | 2024-01-29 04:00 | 66.44 | 110
[29 empty] | 2024-01-29 05:00 | 62.77 | 110
[29 empty] | 2024-01-29 06:00 | 78.8 | 110
[29 empty] | 2024-01-29 07:00 | 96.78 | 110
[29 empty] | 2024-01-29 08:00 | 103.14 | 110
[29 empty] | 2024-01-29 09:00 | 126.2 | 110
[29 empty] | 2024-01-29 10:00 | 105 | 110
[29 empty] | 2024-01-29 11:00 | 98.61 | 110
[29 empty] | 2024-01-29 12:00 | 96 | 110
[29 empty] | 2024-01-29 13:00 | 90.11 | 110
[29 empty] | 2024-01-29 14:00 | 90.5 | 110
[29 empty] | 2024-01-29 15:00 | 96 | 110
[29 empty] | 2024-01-29 16:00 | 100.4763 | 110
[29 empty] | 2024-01-29 17:00 | 109.78 | 110
[29 empty] | 2024-01-29 18:00 | 126.3 | 110
[29 empty] | 2024-01-29 19:00 | 120.69 | 110
[29 empty] | 2024-01-29 20:00 | 113.28 | 110
[29 empty] | 2024-01-29 21:00 | 101 | 110
[29 empty] | 2024-01-29 22:00 | 99 | 110
[29 empty] | 2024-01-29 23:00 | 96.21 | 110
[29 empty] | 2024-01-30 | 92.52 | 110
[29 empty] | 2024-01-30 01:00 | 84.7 | 110
[29 empty] | 2024-01-30 02:00 | 83.03 | 110
[29 empty] | 2024-01-30 03:00 | 78.34 | 110
[29 empty] | 2024-01-30 04:00 | 79.91 | 110
[29 empty] | 2024-01-30 05:00 | 83.03 | 110
[29 empty] | 2024-01-30 06:00 | 83.78 | 110
[29 empty] | 2024-01-30 07:00 | 97.8 | 110
[29 empty] | 2024-01-30 08:00 | 107.61 | 110
[29 empty] | 2024-01-30 09:00 | 127.01 | 110
[29 empty] | 2024-01-30 10:00 | 110.16 | 110
[29 empty] | 2024-01-30 11:00 | 100 | 110
[29 empty] | 2024-01-30 12:00 | 95.5 | 110
[29 empty] | 2024-01-30 13:00 | 84 | 110
[29 empty] | 2024-01-30 14:00 | 84 | 110
[29 empty] | 2024-01-30 15:00 | 94.52 | 110
[29 empty] | 2024-01-30 16:00 | 100 | 110
[29 empty] | 2024-01-30 17:00 | 110 | 110
[29 empty] | 2024-01-30 18:00 | 124.34 | 110
[29 empty] | 2024-01-30 19:00 | 123.69 | 110
[29 empty] | 2024-01-30 20:00 | 118.14 | 110
[29 empty] | 2024-01-30 21:00 | 108.1434 | 110
[29 empty] | 2024-01-30 22:00 | 102.02 | 110
[29 empty] | 2024-01-30 23:00 | 98 | 110
[29 empty] | 2024-01-31 | 96.78 | 110
[29 empty] | 2024-01-31 01:00 | 95.2 | 110
[29 empty] | 2024-01-31 02:00 | 95.2 | 110
[29 empty] | 2024-01-31 03:00 | 85.52 | 110
[29 empty] | 2024-01-31 04:00 | 89.81 | 110
[29 empty] | 2024-01-31 05:00 | 91.03 | 110
[29 empty] | 2024-01-31 06:00 | 95.13 | 110
[29 empty] | 2024-01-31 07:00 | 103.37 | 110
[29 empty] | 2024-01-31 08:00 | 111.76 | 110
[29 empty] | 2024-01-31 09:00 | 123.3997 | 110
[29 empty] | 2024-01-31 10:00 | 115.63 | 110
[29 empty] | 2024-01-31 11:00 | 99.38 | 110
[29 empty] | 2024-01-31 12:00 | 94.73 | 110
[29 empty] | 2024-01-31 13:00 | 80.5 | 110
[29 empty] | 2024-01-31 14:00 | 79.99 | 110
[29 empty] | 2024-01-31 15:00 | 89.5 | 110
[29 empty] | 2024-01-31 16:00 | 97.53 | 110
[29 empty] | 2024-01-31 17:00 | 103.58 | 110
[29 empty] | 2024-01-31 18:00 | 116.52 | 110
[29 empty] | 2024-01-31 19:00 | 115 | 110
[29 empty] | 2024-01-31 20:00 | 117.15 | 110
[29 empty] | 2024-01-31 21:00 | 105 | 110
[29 empty] | 2024-01-31 22:00 | 101.37 | 110
[29 empty] | 2024-01-31 23:00 | 99.38 | 110
[29 empty] | 2024-02-01 | 96.2 | 110
[29 empty] | 2024-02-01 01:00 | 94 | 110
[29 empty] | 2024-02-01 02:00 | 87.32 | 110
[29 empty] | 2024-02-01 03:00 | 83.68 | 110
[29 empty] | 2024-02-01 04:00 | 79.56 | 110
[29 empty] | 2024-02-01 05:00 | 83.8 | 110
[29 empty] | 2024-02-01 06:00 | 91.8 | 110
[29 empty] | 2024-02-01 07:00 | 99.47 | 110
[29 empty] | 2024-02-01 08:00 | 107.6811 | 110
[29 empty] | 2024-02-01 09:00 | 119.02 | 110
[29 empty] | 2024-02-01 10:00 | 103.18 | 110
[29 empty] | 2024-02-01 11:00 | 98.7 | 110
[29 empty] | 2024-02-01 12:00 | 97.28 | 110
[29 empty] | 2024-02-01 13:00 | 94.33 | 110
[29 empty] | 2024-02-01 14:00 | 90.79 | 110
[29 empty] | 2024-02-01 15:00 | 97.53 | 110
[29 empty] | 2024-02-01 16:00 | 99.02 | 110
[29 empty] | 2024-02-01 17:00 | 102.56 | 110
[29 empty] | 2024-02-01 18:00 | 110.49 | 110
[29 empty] | 2024-02-01 19:00 | 119 | 110
[29 empty] | 2024-02-01 20:00 | 121 | 110
[29 empty] | 2024-02-01 21:00 | 110.6691 | 110
[29 empty] | 2024-02-01 22:00 | 105.18 | 110
[29 empty] | 2024-02-01 23:00 | 99.48 | 110
[29 empty] | 2024-02-02 | 98 | 110
[29 empty] | 2024-02-02 01:00 | 101 | 110
[29 empty] | 2024-02-02 02:00 | 100.05 | 110
[29 empty] | 2024-02-02 03:00 | 99.82 | 110
[29 empty] | 2024-02-02 04:00 | 98.9 | 110
[29 empty] | 2024-02-02 05:00 | 94.52 | 110
[29 empty] | 2024-02-02 06:00 | 99.82 | 110
[29 empty] | 2024-02-02 07:00 | 105 | 110
[29 empty] | 2024-02-02 08:00 | 135 | 110
[29 empty] | 2024-02-02 09:00 | 150 | 104
[29 empty] | 2024-02-02 10:00 | 119.19 | 110
[29 empty] | 2024-02-02 11:00 | 81.6333 | 110
[29 empty] | 2024-02-02 12:00 | 74.65 | 110
[29 empty] | 2024-02-02 13:00 | 70 | 110
[29 empty] | 2024-02-02 14:00 | 70 | 110
[29 empty] | 2024-02-02 15:00 | 77.0786 | 110
[29 empty] | 2024-02-02 16:00 | 90.4601 | 110
[29 empty] | 2024-02-02 17:00 | 106.41 | 110
[29 empty] | 2024-02-02 18:00 | 118.59 | 110
[29 empty] | 2024-02-02 19:00 | 121.52 | 110
[29 empty] | 2024-02-02 20:00 | 120 | 110
[29 empty] | 2024-02-02 21:00 | 109 | 110
[29 empty] | 2024-02-02 22:00 | 100.96 | 110
[29 empty] | 2024-02-02 23:00 | 99.82 | 110
[29 empty] | 2024-02-03 | 90.95 | 110
[29 empty] | 2024-02-03 01:00 | 91.09 | 110
[29 empty] | 2024-02-03 02:00 | 88.25 | 110
[29 empty] | 2024-02-03 03:00 | 82.9999 | 110
[29 empty] | 2024-02-03 04:00 | 76.5 | 110
[29 empty] | 2024-02-03 05:00 | 76.5 | 110
[29 empty] | 2024-02-03 06:00 | 78.7 | 110
[29 empty] | 2024-02-03 07:00 | 98.09 | 110
[29 empty] | 2024-02-03 08:00 | 103.17 | 110
[29 empty] | 2024-02-03 09:00 | 105 | 110
[29 empty] | 2024-02-03 10:00 | 100 | 110
[29 empty] | 2024-02-03 11:00 | 94.18 | 110
[29 empty] | 2024-02-03 12:00 | 75.72 | 110
[29 empty] | 2024-02-03 13:00 | 65.29 | 110
[29 empty] | 2024-02-03 14:00 | 65.05 | 110
[29 empty] | 2024-02-03 15:00 | 59.97 | 110
[29 empty] | 2024-02-03 16:00 | 74 | 110
[29 empty] | 2024-02-03 17:00 | 97.3 | 110
[29 empty] | 2024-02-03 18:00 | 106.5715 | 110
[29 empty] | 2024-02-03 19:00 | 112 | 110
[29 empty] | 2024-02-03 20:00 | 112.44 | 110
[29 empty] | 2024-02-03 21:00 | 104.33 | 110
[29 empty] | 2024-02-03 22:00 | 99.34 | 110
[29 empty] | 2024-02-03 23:00 | 94.53 | 110
[29 empty] | 2024-02-04 | 85.1 | 110
[29 empty] | 2024-02-04 01:00 | 85.85 | 110
[29 empty] | 2024-02-04 02:00 | 85 | 110
[29 empty] | 2024-02-04 03:00 | 77.13 | 110
[29 empty] | 2024-02-04 04:00 | 71.01 | 110
[29 empty] | 2024-02-04 05:00 | 70 | 110
[29 empty] | 2024-02-04 06:00 | 66.36 | 110
[29 empty] | 2024-02-04 07:00 | 77.13 | 110
[29 empty] | 2024-02-04 08:00 | 86.15 | 110
[29 empty] | 2024-02-04 09:00 | 95.5 | 110
[29 empty] | 2024-02-04 10:00 | 84.5 | 110
[29 empty] | 2024-02-04 11:00 | 60 | 110
[29 empty] | 2024-02-04 12:00 | 48.12 | 110
[29 empty] | 2024-02-04 13:00 | 45 | 110
[29 empty] | 2024-02-04 14:00 | 55.27 | 110
[29 empty] | 2024-02-04 15:00 | 67.3 | 110
[29 empty] | 2024-02-04 16:00 | 85 | 110
[29 empty] | 2024-02-04 17:00 | 97 | 110
[29 empty] | 2024-02-04 18:00 | 101.68 | 110
[29 empty] | 2024-02-04 19:00 | 105 | 110
[29 empty] | 2024-02-04 20:00 | 111 | 110
[29 empty] | 2024-02-04 21:00 | 107.12 | 110
[29 empty] | 2024-02-04 22:00 | 100 | 110
[29 empty] | 2024-02-04 23:00 | 97.15 | 110
[29 empty] | 2024-02-05 | 85 | 110
[29 empty] | 2024-02-05 01:00 | 80.93 | 110
[29 empty] | 2024-02-05 02:00 | 79.7 | 110
[29 empty] | 2024-02-05 03:00 | 70.27 | 110
[29 empty] | 2024-02-05 04:00 | 70.3 | 110
[29 empty] | 2024-02-05 05:00 | 70 | 110
[29 empty] | 2024-02-05 06:00 | 74.37 | 110
[29 empty] | 2024-02-05 07:00 | 100.58 | 110
[29 empty] | 2024-02-05 08:00 | 110 | 110
[29 empty] | 2024-02-05 09:00 | 120 | 110
[29 empty] | 2024-02-05 10:00 | 104.55 | 110
[29 empty] | 2024-02-05 11:00 | 98 | 110
[29 empty] | 2024-02-05 12:00 | 88.58 | 110
[29 empty] | 2024-02-05 13:00 | 85.6 | 110
[29 empty] | 2024-02-05 14:00 | 84.46 | 110
[29 empty] | 2024-02-05 15:00 | 88 | 110
[29 empty] | 2024-02-05 16:00 | 98.23 | 110
[29 empty] | 2024-02-05 17:00 | 105.21 | 110
[29 empty] | 2024-02-05 18:00 | 110.57 | 110
[29 empty] | 2024-02-05 19:00 | 116 | 110
[29 empty] | 2024-02-05 20:00 | 111.38 | 110
[29 empty] | 2024-02-05 21:00 | 100.87 | 110
[29 empty] | 2024-02-05 22:00 | 100 | 110
[29 empty] | 2024-02-05 23:00 | 97.49 | 110
[29 empty] | 2024-02-06 | 90 | 110
[29 empty] | 2024-02-06 01:00 | 83.85 | 110
[29 empty] | 2024-02-06 02:00 | 78.5 | 110
[29 empty] | 2024-02-06 03:00 | 72.6 | 110
[29 empty] | 2024-02-06 04:00 | 72.25 | 110
[29 empty] | 2024-02-06 05:00 | 73.08 | 110
[29 empty] | 2024-02-06 06:00 | 83.03 | 110
[29 empty] | 2024-02-06 07:00 | 99.36 | 110
[29 empty] | 2024-02-06 08:00 | 107.52 | 110
[29 empty] | 2024-02-06 09:00 | 114.93 | 110
[29 empty] | 2024-02-06 10:00 | 108.97 | 110
[29 empty] | 2024-02-06 11:00 | 98 | 110
[29 empty] | 2024-02-06 12:00 | 78.5 | 110
[29 empty] | 2024-02-06 13:00 | 78.5 | 110
[29 empty] | 2024-02-06 14:00 | 65.38 | 110
[29 empty] | 2024-02-06 15:00 | 92.5 | 110
[29 empty] | 2024-02-06 16:00 | 98.42 | 110
[29 empty] | 2024-02-06 17:00 | 105 | 110
[29 empty] | 2024-02-06 18:00 | 114.42 | 110
[29 empty] | 2024-02-06 19:00 | 120 | 110
[29 empty] | 2024-02-06 20:00 | 117 | 110
[29 empty] | 2024-02-06 21:00 | 109.32 | 110
[29 empty] | 2024-02-06 22:00 | 101.1 | 110
[29 empty] | 2024-02-06 23:00 | 98 | 110
[29 empty] | 2024-02-07 | 91.72 | 110
[29 empty] | 2024-02-07 01:00 | 90.27 | 110
[29 empty] | 2024-02-07 02:00 | 86.25 | 110
[29 empty] | 2024-02-07 03:00 | 85.76 | 110
[29 empty] | 2024-02-07 04:00 | 85.96 | 110
[29 empty] | 2024-02-07 05:00 | 85.96 | 110
[29 empty] | 2024-02-07 06:00 | 87.18 | 110
[29 empty] | 2024-02-07 07:00 | 99.99 | 110
[29 empty] | 2024-02-07 08:00 | 120.89 | 110
[29 empty] | 2024-02-07 09:00 | 155.1 | 98.9
[29 empty] | 2024-02-07 10:00 | 143 | 110
[29 empty] | 2024-02-07 11:00 | 111.36 | 110
[29 empty] | 2024-02-07 12:00 | 100.3 | 110
[29 empty] | 2024-02-07 13:00 | 96.26 | 110
[29 empty] | 2024-02-07 14:00 | 95 | 110
[29 empty] | 2024-02-07 15:00 | 97.17 | 110
[29 empty] | 2024-02-07 16:00 | 100 | 110
[29 empty] | 2024-02-07 17:00 | 115 | 110
[29 empty] | 2024-02-07 18:00 | 131.48 | 110
[29 empty] | 2024-02-07 19:00 | 140 | 110
[29 empty] | 2024-02-07 20:00 | 131.48 | 110
[29 empty] | 2024-02-07 21:00 | 117.55 | 110
[29 empty] | 2024-02-07 22:00 | 100.43 | 110
[29 empty] | 2024-02-07 23:00 | 97 | 110
[29 empty] | 2024-02-08 | 96.55 | 110
[29 empty] | 2024-02-08 01:00 | 77.17 | 110
[29 empty] | 2024-02-08 02:00 | 73.204 | 110
[29 empty] | 2024-02-08 03:00 | 72.1527 | 110
[29 empty] | 2024-02-08 04:00 | 70.2507 | 110
[29 empty] | 2024-02-08 05:00 | 70.81 | 110
[29 empty] | 2024-02-08 06:00 | 76.5 | 110
[29 empty] | 2024-02-08 07:00 | 96.1 | 110
[29 empty] | 2024-02-08 08:00 | 106.82 | 110
[29 empty] | 2024-02-08 09:00 | 125.94 | 110
[29 empty] | 2024-02-08 10:00 | 110 | 110
[29 empty] | 2024-02-08 11:00 | 94 | 110
[29 empty] | 2024-02-08 12:00 | 76.5 | 110
[29 empty] | 2024-02-08 13:00 | 76.26 | 110
[29 empty] | 2024-02-08 14:00 | 71.642 | 110
[29 empty] | 2024-02-08 15:00 | 89.2319 | 110
[29 empty] | 2024-02-08 16:00 | 95.345 | 110
[29 empty] | 2024-02-08 17:00 | 100 | 110
[29 empty] | 2024-02-08 18:00 | 114 | 110
[29 empty] | 2024-02-08 19:00 | 127.39 | 110
[29 empty] | 2024-02-08 20:00 | 120.37 | 110
[29 empty] | 2024-02-08 21:00 | 105 | 110
[29 empty] | 2024-02-08 22:00 | 98 | 110
[29 empty] | 2024-02-08 23:00 | 94.49 | 110
[29 empty] | 2024-02-09 | 83.37 | 110
[29 empty] | 2024-02-09 01:00 | 85.27 | 110
[29 empty] | 2024-02-09 02:00 | 75.05 | 110
[29 empty] | 2024-02-09 03:00 | 73.84 | 110
[29 empty] | 2024-02-09 04:00 | 71.5899 | 110
[29 empty] | 2024-02-09 05:00 | 71.73 | 110
[29 empty] | 2024-02-09 06:00 | 76.73 | 110
[29 empty] | 2024-02-09 07:00 | 95.76 | 110
[29 empty] | 2024-02-09 08:00 | 101 | 110
[29 empty] | 2024-02-09 09:00 | 109.2 | 110
[29 empty] | 2024-02-09 10:00 | 102.52 | 110
[29 empty] | 2024-02-09 11:00 | 91.6 | 110
[29 empty] | 2024-02-09 12:00 | 75.05 | 110
[29 empty] | 2024-02-09 13:00 | 75.05 | 110
[29 empty] | 2024-02-09 14:00 | 80 | 110
[29 empty] | 2024-02-09 15:00 | 96.7 | 110
[29 empty] | 2024-02-09 16:00 | 98 | 110
[29 empty] | 2024-02-09 17:00 | 103.58 | 110
[29 empty] | 2024-02-09 18:00 | 101.21 | 110
[29 empty] | 2024-02-09 19:00 | 110.11 | 110
[29 empty] | 2024-02-09 20:00 | 102.35 | 110
[29 empty] | 2024-02-09 21:00 | 98.1 | 110
[29 empty] | 2024-02-09 22:00 | 96.6 | 110
[29 empty] | 2024-02-09 23:00 | 86.07 | 110
[29 empty] | 2024-02-10 | 77.1 | 110
[29 empty] | 2024-02-10 01:00 | 91.1 | 110
[29 empty] | 2024-02-10 02:00 | 81.9 | 110
[29 empty] | 2024-02-10 03:00 | 71.13 | 110
[29 empty] | 2024-02-10 04:00 | 64.3876 | 110
[29 empty] | 2024-02-10 05:00 | 64.4136 | 110
[29 empty] | 2024-02-10 06:00 | 65.8188 | 110
[29 empty] | 2024-02-10 07:00 | 78 | 110
[29 empty] | 2024-02-10 08:00 | 95.07 | 110
[29 empty] | 2024-02-10 09:00 | 97 | 110
[29 empty] | 2024-02-10 10:00 | 96.98 | 110
[29 empty] | 2024-02-10 11:00 | 95.22 | 110
[29 empty] | 2024-02-10 12:00 | 85.84 | 110
[29 empty] | 2024-02-10 13:00 | 81.4 | 110
[29 empty] | 2024-02-10 14:00 | 70 | 110
[29 empty] | 2024-02-10 15:00 | 69.534 | 110
[29 empty] | 2024-02-10 16:00 | 79.9 | 110
[29 empty] | 2024-02-10 17:00 | 85.32 | 110
[29 empty] | 2024-02-10 18:00 | 95.22 | 110
[29 empty] | 2024-02-10 19:00 | 97.97 | 110
[29 empty] | 2024-02-10 20:00 | 99.2 | 110
[29 empty] | 2024-02-10 21:00 | 95.93 | 110
[29 empty] | 2024-02-10 22:00 | 90 | 110
[29 empty] | 2024-02-10 23:00 | 72.2 | 110
[29 empty] | 2024-02-11 | 65.29 | 110
[29 empty] | 2024-02-11 01:00 | 60.4848 | 110
[29 empty] | 2024-02-11 02:00 | 55.6568 | 110
[29 empty] | 2024-02-11 03:00 | 52.6009 | 110
[29 empty] | 2024-02-11 04:00 | 46.8256 | 110
[29 empty] | 2024-02-11 05:00 | 43.4016 | 110
[29 empty] | 2024-02-11 06:00 | 46.1237 | 110
[29 empty] | 2024-02-11 07:00 | 49.2181 | 110
[29 empty] | 2024-02-11 08:00 | 65 | 110
[29 empty] | 2024-02-11 09:00 | 70 | 110
[29 empty] | 2024-02-11 10:00 | 73.84 | 110
[29 empty] | 2024-02-11 11:00 | 74.5 | 110
[29 empty] | 2024-02-11 12:00 | 66.52 | 110
[29 empty] | 2024-02-11 13:00 | 62.6349 | 110
[29 empty] | 2024-02-11 14:00 | 57.2005 | 110
[29 empty] | 2024-02-11 15:00 | 58.1343 | 110
[29 empty] | 2024-02-11 16:00 | 62.8641 | 110
[29 empty] | 2024-02-11 17:00 | 83.91 | 110
[29 empty] | 2024-02-11 18:00 | 92.18 | 110
[29 empty] | 2024-02-11 19:00 | 95.29 | 110
[29 empty] | 2024-02-11 20:00 | 97.4 | 110
[29 empty] | 2024-02-11 21:00 | 95.69 | 110
[29 empty] | 2024-02-11 22:00 | 94.61 | 110
[29 empty] | 2024-02-11 23:00 | 86 | 110
[29 empty] | 2024-02-12 | 70 | 110
[29 empty] | 2024-02-12 01:00 | 64.3465 | 110
[29 empty] | 2024-02-12 02:00 | 61.8735 | 110
[29 empty] | 2024-02-12 03:00 | 61.0058 | 110
[29 empty] | 2024-02-12 04:00 | 59.7503 | 110
[29 empty] | 2024-02-12 05:00 | 59.2127 | 110
[29 empty] | 2024-02-12 06:00 | 65 | 110
[29 empty] | 2024-02-12 07:00 | 94.06 | 110
[29 empty] | 2024-02-12 08:00 | 101.76 | 110
[29 empty] | 2024-02-12 09:00 | 117.76 | 110
[29 empty] | 2024-02-12 10:00 | 110 | 110
[29 empty] | 2024-02-12 11:00 | 101.22 | 110
[29 empty] | 2024-02-12 12:00 | 97.76 | 110
[29 empty] | 2024-02-12 13:00 | 93.43 | 110
[29 empty] | 2024-02-12 14:00 | 93.43 | 110
[29 empty] | 2024-02-12 15:00 | 95.19 | 110
[29 empty] | 2024-02-12 16:00 | 101.14 | 110
[29 empty] | 2024-02-12 17:00 | 110 | 110
[29 empty] | 2024-02-12 18:00 | 112.95 | 110
[29 empty] | 2024-02-12 19:00 | 117.17 | 110
[29 empty] | 2024-02-12 20:00 | 115.71 | 110
[29 empty] | 2024-02-12 21:00 | 110 | 110
[29 empty] | 2024-02-12 22:00 | 101.24 | 110
[29 empty] | 2024-02-12 23:00 | 97 | 110
[29 empty] | 2024-02-13 | 93.43 | 110
[29 empty] | 2024-02-13 01:00 | 90 | 110
[29 empty] | 2024-02-13 02:00 | 84.58 | 110
[29 empty] | 2024-02-13 03:00 | 83 | 110
[29 empty] | 2024-02-13 04:00 | 82.12 | 110
[29 empty] | 2024-02-13 05:00 | 84.69 | 110
[29 empty] | 2024-02-13 06:00 | 89 | 110
[29 empty] | 2024-02-13 07:00 | 95 | 110
[29 empty] | 2024-02-13 08:00 | 100.66 | 110
[29 empty] | 2024-02-13 09:00 | 122.8 | 110
[29 empty] | 2024-02-13 10:00 | 102.92 | 110
[29 empty] | 2024-02-13 11:00 | 92.94 | 110
[29 empty] | 2024-02-13 12:00 | 85 | 110
[29 empty] | 2024-02-13 13:00 | 65 | 110
[29 empty] | 2024-02-13 14:00 | 63.8 | 110
[29 empty] | 2024-02-13 15:00 | 72.65 | 110
[29 empty] | 2024-02-13 16:00 | 77.4 | 110
[29 empty] | 2024-02-13 17:00 | 93.93 | 110
[29 empty] | 2024-02-13 18:00 | 99.3351 | 110
[29 empty] | 2024-02-13 19:00 | 104.46 | 110
[29 empty] | 2024-02-13 20:00 | 98.1288 | 110
[29 empty] | 2024-02-13 21:00 | 94 | 110
[29 empty] | 2024-02-13 22:00 | 93.43 | 110
[29 empty] | 2024-02-13 23:00 | 85 | 110
[29 empty] | 2024-02-14 | 76 | 110
[29 empty] | 2024-02-14 01:00 | 71.95 | 110
[29 empty] | 2024-02-14 02:00 | 64.58 | 110
[29 empty] | 2024-02-14 03:00 | 60.96 | 110
[29 empty] | 2024-02-14 04:00 | 58.9 | 110
[29 empty] | 2024-02-14 05:00 | 58.9 | 110
[29 empty] | 2024-02-14 06:00 | 68.7782 | 110
[29 empty] | 2024-02-14 07:00 | 92.06 | 110
[29 empty] | 2024-02-14 08:00 | 102.93 | 110
[29 empty] | 2024-02-14 09:00 | 111.81 | 110
[29 empty] | 2024-02-14 10:00 | 98 | 110
[29 empty] | 2024-02-14 11:00 | 54.01 | 110
[29 empty] | 2024-02-14 12:00 | 3 | 110
[29 empty] | 2024-02-14 13:00 | 5.47 | 110
[29 empty] | 2024-02-14 14:00 | 13 | 110
[29 empty] | 2024-02-14 15:00 | 63.49 | 110
[29 empty] | 2024-02-14 16:00 | 73.7989 | 110
[29 empty] | 2024-02-14 17:00 | 103.93 | 110
[29 empty] | 2024-02-14 18:00 | 129.34 | 110
[29 empty] | 2024-02-14 19:00 | 127.93 | 110
[29 empty] | 2024-02-14 20:00 | 128.13 | 110
[29 empty] | 2024-02-14 21:00 | 111 | 110
[29 empty] | 2024-02-14 22:00 | 98.07 | 110
[29 empty] | 2024-02-14 23:00 | 92.77 | 110
[29 empty] | 2024-02-15 | 92 | 110
[29 empty] | 2024-02-15 01:00 | 80.6 | 110
[29 empty] | 2024-02-15 02:00 | 72.19 | 110
[29 empty] | 2024-02-15 03:00 | 70.95 | 110
[29 empty] | 2024-02-15 04:00 | 70.95 | 110
[29 empty] | 2024-02-15 05:00 | 70.95 | 110
[29 empty] | 2024-02-15 06:00 | 78.27 | 110
[29 empty] | 2024-02-15 07:00 | 91.42 | 110
[29 empty] | 2024-02-15 08:00 | 110 | 110
[29 empty] | 2024-02-15 09:00 | 127.25 | 110
[29 empty] | 2024-02-15 10:00 | 106.5 | 110
[29 empty] | 2024-02-15 11:00 | 91.58 | 110
[29 empty] | 2024-02-15 12:00 | 85 | 110
[29 empty] | 2024-02-15 13:00 | 72.53 | 110
[29 empty] | 2024-02-15 14:00 | 75 | 110
[29 empty] | 2024-02-15 15:00 | 83.46 | 110
[29 empty] | 2024-02-15 16:00 | 90 | 110
[29 empty] | 2024-02-15 17:00 | 98 | 110
[29 empty] | 2024-02-15 18:00 | 112.85 | 110
[29 empty] | 2024-02-15 19:00 | 115 | 110
[29 empty] | 2024-02-15 20:00 | 118.7 | 110
[29 empty] | 2024-02-15 21:00 | 104.08 | 110
[29 empty] | 2024-02-15 22:00 | 91.78 | 110
[29 empty] | 2024-02-15 23:00 | 91.28 | 110
[29 empty] | 2024-02-16 | 89 | 110
[29 empty] | 2024-02-16 01:00 | 87.32 | 110
[29 empty] | 2024-02-16 02:00 | 81.62 | 110
[29 empty] | 2024-02-16 03:00 | 79.9 | 110
[29 empty] | 2024-02-16 04:00 | 78.32 | 110
[29 empty] | 2024-02-16 05:00 | 78.32 | 110
[29 empty] | 2024-02-16 06:00 | 82.86 | 110
[29 empty] | 2024-02-16 07:00 | 89.93 | 110
[29 empty] | 2024-02-16 08:00 | 99.07 | 110
[29 empty] | 2024-02-16 09:00 | 110.27 | 110
[29 empty] | 2024-02-16 10:00 | 97.79 | 110
[29 empty] | 2024-02-16 11:00 | 89.21 | 110
[29 empty] | 2024-02-16 12:00 | 84.21 | 110
[29 empty] | 2024-02-16 13:00 | 75.72 | 110
[29 empty] | 2024-02-16 14:00 | 75.72 | 110
[29 empty] | 2024-02-16 15:00 | 84.21 | 110
[29 empty] | 2024-02-16 16:00 | 88.99 | 110
[29 empty] | 2024-02-16 17:00 | 94 | 110
[29 empty] | 2024-02-16 18:00 | 101.13 | 110
[29 empty] | 2024-02-16 19:00 | 109.7 | 110
[29 empty] | 2024-02-16 20:00 | 110 | 110
[29 empty] | 2024-02-16 21:00 | 97.2 | 110
[29 empty] | 2024-02-16 22:00 | 90.88 | 110
[29 empty] | 2024-02-16 23:00 | 90 | 110
[29 empty] | 2024-02-17 | 88.88 | 110
[29 empty] | 2024-02-17 01:00 | 88.38 | 110
[29 empty] | 2024-02-17 02:00 | 88 | 110
[29 empty] | 2024-02-17 03:00 | 80.2 | 110
[29 empty] | 2024-02-17 04:00 | 75.82 | 110
[29 empty] | 2024-02-17 05:00 | 79.73 | 110
[29 empty] | 2024-02-17 06:00 | 80 | 110
[29 empty] | 2024-02-17 07:00 | 90 | 110
[29 empty] | 2024-02-17 08:00 | 102.25 | 110
[29 empty] | 2024-02-17 09:00 | 100 | 110
[29 empty] | 2024-02-17 10:00 | 90.48 | 110
[29 empty] | 2024-02-17 11:00 | 84 | 110
[29 empty] | 2024-02-17 12:00 | 67.74 | 110
[29 empty] | 2024-02-17 13:00 | 61.6 | 110
[29 empty] | 2024-02-17 14:00 | 55.29 | 110
[29 empty] | 2024-02-17 15:00 | 59.0938 | 110
[29 empty] | 2024-02-17 16:00 | 68 | 110
[29 empty] | 2024-02-17 17:00 | 88.45 | 110
[29 empty] | 2024-02-17 18:00 | 102.62 | 110
[29 empty] | 2024-02-17 19:00 | 119.7 | 110
[29 empty] | 2024-02-17 20:00 | 120 | 110
[29 empty] | 2024-02-17 21:00 | 111.97 | 110
[29 empty] | 2024-02-17 22:00 | 100 | 110
[29 empty] | 2024-02-17 23:00 | 90 | 110
[29 empty] | 2024-02-18 | 88.73 | 110
[29 empty] | 2024-02-18 01:00 | 90 | 110
[29 empty] | 2024-02-18 02:00 | 88.48 | 110
[29 empty] | 2024-02-18 03:00 | 85.92 | 110
[29 empty] | 2024-02-18 04:00 | 80.2 | 110
[29 empty] | 2024-02-18 05:00 | 77.69 | 110
[29 empty] | 2024-02-18 06:00 | 84.51 | 110
[29 empty] | 2024-02-18 07:00 | 86.92 | 110
[29 empty] | 2024-02-18 08:00 | 87.17 | 110
[29 empty] | 2024-02-18 09:00 | 86.63 | 110
[29 empty] | 2024-02-18 10:00 | 81 | 110
[29 empty] | 2024-02-18 11:00 | 70 | 110
[29 empty] | 2024-02-18 12:00 | 70 | 110
[29 empty] | 2024-02-18 13:00 | 70 | 110
[29 empty] | 2024-02-18 14:00 | 64.41 | 110
[29 empty] | 2024-02-18 15:00 | 59.59 | 110
[29 empty] | 2024-02-18 16:00 | 52.5653 | 110
[29 empty] | 2024-02-18 17:00 | 80.76 | 110
[29 empty] | 2024-02-18 18:00 | 92 | 110
[29 empty] | 2024-02-18 19:00 | 105.67 | 110
[29 empty] | 2024-02-18 20:00 | 113.77 | 110
[29 empty] | 2024-02-18 21:00 | 106.25 | 110
[29 empty] | 2024-02-18 22:00 | 96.96 | 110
[29 empty] | 2024-02-18 23:00 | 91.57 | 110
[29 empty] | 2024-02-19 | 88 | 110
[29 empty] | 2024-02-19 01:00 | 85 | 110
[29 empty] | 2024-02-19 02:00 | 77.33 | 110
[29 empty] | 2024-02-19 03:00 | 70 | 110
[29 empty] | 2024-02-19 04:00 | 61.86 | 110
[29 empty] | 2024-02-19 05:00 | 59.5 | 110
[29 empty] | 2024-02-19 06:00 | 77.9 | 110
[29 empty] | 2024-02-19 07:00 | 91 | 110
[29 empty] | 2024-02-19 08:00 | 98.57 | 110
[29 empty] | 2024-02-19 09:00 | 114.56 | 110
[29 empty] | 2024-02-19 10:00 | 105 | 110
[29 empty] | 2024-02-19 11:00 | 92.57 | 110
[29 empty] | 2024-02-19 12:00 | 88.88 | 110
[29 empty] | 2024-02-19 13:00 | 80 | 110
[29 empty] | 2024-02-19 14:00 | 81.54 | 110
[29 empty] | 2024-02-19 15:00 | 88.88 | 110
[29 empty] | 2024-02-19 16:00 | 91.13 | 110
[29 empty] | 2024-02-19 17:00 | 96.88 | 110
[29 empty] | 2024-02-19 18:00 | 109.2 | 110
[29 empty] | 2024-02-19 19:00 | 116.5 | 110
[29 empty] | 2024-02-19 20:00 | 118.77 | 110
[29 empty] | 2024-02-19 21:00 | 103.28 | 110
[29 empty] | 2024-02-19 22:00 | 91.66 | 110
[29 empty] | 2024-02-19 23:00 | 88.82 | 110
[29 empty] | 2024-02-20 | 85 | 110
[29 empty] | 2024-02-20 01:00 | 79.3 | 110
[29 empty] | 2024-02-20 02:00 | 69.4998 | 110
[29 empty] | 2024-02-20 03:00 | 57.16 | 110
[29 empty] | 2024-02-20 04:00 | 57.16 | 110
[29 empty] | 2024-02-20 05:00 | 59.8999 | 110
[29 empty] | 2024-02-20 06:00 | 78.5562 | 110
[29 empty] | 2024-02-20 07:00 | 89 | 110
[29 empty] | 2024-02-20 08:00 | 97.3 | 110
[29 empty] | 2024-02-20 09:00 | 110.58 | 110
[29 empty] | 2024-02-20 10:00 | 95.35 | 110
[29 empty] | 2024-02-20 11:00 | 88.88 | 110
[29 empty] | 2024-02-20 12:00 | 80.2 | 110
[29 empty] | 2024-02-20 13:00 | 72.5 | 110
[29 empty] | 2024-02-20 14:00 | 70.87 | 110
[29 empty] | 2024-02-20 15:00 | 79.1499 | 110
[29 empty] | 2024-02-20 16:00 | 87 | 110
[29 empty] | 2024-02-20 17:00 | 91.66 | 110
[29 empty] | 2024-02-20 18:00 | 99.4999 | 110
[29 empty] | 2024-02-20 19:00 | 110.47 | 110
[29 empty] | 2024-02-20 20:00 | 105 | 110
[29 empty] | 2024-02-20 21:00 | 94 | 110
[29 empty] | 2024-02-20 22:00 | 89 | 110
[29 empty] | 2024-02-20 23:00 | 86.08 | 110
[29 empty] | 2024-02-21 | 80.13 | 110
[29 empty] | 2024-02-21 01:00 | 75.04 | 110
[29 empty] | 2024-02-21 02:00 | 66.8 | 110
[29 empty] | 2024-02-21 03:00 | 60 | 110
[29 empty] | 2024-02-21 04:00 | 60.7498 | 110
[29 empty] | 2024-02-21 05:00 | 70.87 | 110
[29 empty] | 2024-02-21 06:00 | 81.44 | 110
[29 empty] | 2024-02-21 07:00 | 90 | 110
[29 empty] | 2024-02-21 08:00 | 100 | 110
[29 empty] | 2024-02-21 09:00 | 103.95 | 110
[29 empty] | 2024-02-21 10:00 | 90 | 110
[29 empty] | 2024-02-21 11:00 | 84.91 | 110
[29 empty] | 2024-02-21 12:00 | 62.9 | 110
[29 empty] | 2024-02-21 13:00 | 53.0077 | 110
[29 empty] | 2024-02-21 14:00 | 54.1 | 110
[29 empty] | 2024-02-21 15:00 | 71.84 | 110
[29 empty] | 2024-02-21 16:00 | 86.1 | 110
[29 empty] | 2024-02-21 17:00 | 89.55 | 110
[29 empty] | 2024-02-21 18:00 | 104 | 110
[29 empty] | 2024-02-21 19:00 | 118.61 | 110
[29 empty] | 2024-02-21 20:00 | 116.2564 | 110
[29 empty] | 2024-02-21 21:00 | 98 | 110
[29 empty] | 2024-02-21 22:00 | 90 | 110
[29 empty] | 2024-02-21 23:00 | 88.36 | 110
[29 empty] | 2024-02-22 | 86.84 | 110
[29 empty] | 2024-02-22 01:00 | 88.42 | 110
[29 empty] | 2024-02-22 02:00 | 92 | 110
[29 empty] | 2024-02-22 03:00 | 87.91 | 110
[29 empty] | 2024-02-22 04:00 | 87.91 | 110
[29 empty] | 2024-02-22 05:00 | 73.23 | 110
[29 empty] | 2024-02-22 06:00 | 80.97 | 110
[29 empty] | 2024-02-22 07:00 | 90 | 110
[29 empty] | 2024-02-22 08:00 | 116.77 | 110
[29 empty] | 2024-02-22 09:00 | 149 | 105
[29 empty] | 2024-02-22 10:00 | 149 | 105
[29 empty] | 2024-02-22 11:00 | 93.46 | 110
[29 empty] | 2024-02-22 12:00 | 85.83 | 110
[29 empty] | 2024-02-22 13:00 | 78.2 | 110
[29 empty] | 2024-02-22 14:00 | 75.07 | 110
[29 empty] | 2024-02-22 15:00 | 81.1 | 110
[29 empty] | 2024-02-22 16:00 | 88.12 | 110
[29 empty] | 2024-02-22 17:00 | 90.68 | 110
[29 empty] | 2024-02-22 18:00 | 95.78 | 110
[29 empty] | 2024-02-22 19:00 | 103.34 | 110
[29 empty] | 2024-02-22 20:00 | 97.61 | 110
[29 empty] | 2024-02-22 21:00 | 88.42 | 110
[29 empty] | 2024-02-22 22:00 | 85.68 | 110
[29 empty] | 2024-02-22 23:00 | 81.1 | 110
[29 empty] | 2024-02-23 | 70.6 | 110
[29 empty] | 2024-02-23 01:00 | 60.59 | 110
[29 empty] | 2024-02-23 02:00 | 52.31 | 110
[29 empty] | 2024-02-23 03:00 | 46 | 110
[29 empty] | 2024-02-23 04:00 | 46 | 110
[29 empty] | 2024-02-23 05:00 | 49.99 | 110
[29 empty] | 2024-02-23 06:00 | 55.4 | 110
[29 empty] | 2024-02-23 07:00 | 83.12 | 110
[29 empty] | 2024-02-23 08:00 | 91.76 | 110
[29 empty] | 2024-02-23 09:00 | 100.23 | 110
[29 empty] | 2024-02-23 10:00 | 99.07 | 110
[29 empty] | 2024-02-23 11:00 | 92 | 110
[29 empty] | 2024-02-23 12:00 | 88.41 | 110
[29 empty] | 2024-02-23 13:00 | 83.63 | 110
[29 empty] | 2024-02-23 14:00 | 80 | 110
[29 empty] | 2024-02-23 15:00 | 85.73 | 110
[29 empty] | 2024-02-23 16:00 | 86.77 | 110
[29 empty] | 2024-02-23 17:00 | 90 | 110
[29 empty] | 2024-02-23 18:00 | 92.08 | 110
[29 empty] | 2024-02-23 19:00 | 103.68 | 110
[29 empty] | 2024-02-23 20:00 | 101.63 | 110
[29 empty] | 2024-02-23 21:00 | 91.76 | 110
[29 empty] | 2024-02-23 22:00 | 85.73 | 110
[29 empty] | 2024-02-23 23:00 | 73.89 | 110
[29 empty] | 2024-02-24 | 65.1 | 110
[29 empty] | 2024-02-24 01:00 | 66.4655 | 110
[29 empty] | 2024-02-24 02:00 | 63.9 | 110
[29 empty] | 2024-02-24 03:00 | 59.5 | 110
[29 empty] | 2024-02-24 04:00 | 55.2 | 110
[29 empty] | 2024-02-24 05:00 | 55.39 | 110
[29 empty] | 2024-02-24 06:00 | 60.37 | 110
[29 empty] | 2024-02-24 07:00 | 75.1 | 110
[29 empty] | 2024-02-24 08:00 | 86 | 110
[29 empty] | 2024-02-24 09:00 | 86.06 | 110
[29 empty] | 2024-02-24 10:00 | 86.14 | 110
[29 empty] | 2024-02-24 11:00 | 80 | 110
[29 empty] | 2024-02-24 12:00 | 62.19 | 110
[29 empty] | 2024-02-24 13:00 | 61.27 | 110
[29 empty] | 2024-02-24 14:00 | 56.85 | 110
[29 empty] | 2024-02-24 15:00 | 55.01 | 110
[29 empty] | 2024-02-24 16:00 | 55.01 | 110
[29 empty] | 2024-02-24 17:00 | 79.46 | 110
[29 empty] | 2024-02-24 18:00 | 86.26 | 110
[29 empty] | 2024-02-24 19:00 | 103.72 | 110
[29 empty] | 2024-02-24 20:00 | 108.63 | 110
[29 empty] | 2024-02-24 21:00 | 93.49 | 110
[29 empty] | 2024-02-24 22:00 | 86.14 | 110
[29 empty] | 2024-02-24 23:00 | 80.95 | 110
[29 empty] | 2024-02-25 | 71.01 | 110
[29 empty] | 2024-02-25 01:00 | 75.1 | 110
[29 empty] | 2024-02-25 02:00 | 66.62 | 110
[29 empty] | 2024-02-25 03:00 | 69.83 | 110
[29 empty] | 2024-02-25 04:00 | 65.9 | 110
[29 empty] | 2024-02-25 05:00 | 63.89 | 110
[29 empty] | 2024-02-25 06:00 | 66.61 | 110
[29 empty] | 2024-02-25 07:00 | 66.62 | 110
[29 empty] | 2024-02-25 08:00 | 71 | 110
[29 empty] | 2024-02-25 09:00 | 66.62 | 110
[29 empty] | 2024-02-25 10:00 | 66.62 | 110
[29 empty] | 2024-02-25 11:00 | 69.91 | 110
[29 empty] | 2024-02-25 12:00 | 68.96 | 110
[29 empty] | 2024-02-25 13:00 | 72.79 | 110
[29 empty] | 2024-02-25 14:00 | 66.61 | 110
[29 empty] | 2024-02-25 15:00 | 58.54 | 110
[29 empty] | 2024-02-25 16:00 | 66.61 | 110
[29 empty] | 2024-02-25 17:00 | 66.8561 | 110
[29 empty] | 2024-02-25 18:00 | 82.77 | 110
[29 empty] | 2024-02-25 19:00 | 90.4468 | 110
[29 empty] | 2024-02-25 20:00 | 95 | 110
[29 empty] | 2024-02-25 21:00 | 91.78 | 110
[29 empty] | 2024-02-25 22:00 | 82.96 | 110
[29 empty] | 2024-02-25 23:00 | 75.1 | 110
[29 empty] | 2024-02-26 | 66.61 | 110
[29 empty] | 2024-02-26 01:00 | 61.59 | 110
[29 empty] | 2024-02-26 02:00 | 59.19 | 110
[29 empty] | 2024-02-26 03:00 | 65 | 110
[29 empty] | 2024-02-26 04:00 | 65 | 110
[29 empty] | 2024-02-26 05:00 | 67.99 | 110
[29 empty] | 2024-02-26 06:00 | 64.84 | 110
[29 empty] | 2024-02-26 07:00 | 83.52 | 110
[29 empty] | 2024-02-26 08:00 | 90.66 | 110
[29 empty] | 2024-02-26 09:00 | 97 | 110
[29 empty] | 2024-02-26 10:00 | 93.2 | 110
[29 empty] | 2024-02-26 11:00 | 86.6 | 110
[29 empty] | 2024-02-26 12:00 | 85 | 110
[29 empty] | 2024-02-26 13:00 | 82.85 | 110
[29 empty] | 2024-02-26 14:00 | 79.36 | 110
[29 empty] | 2024-02-26 15:00 | 84.73 | 110
[29 empty] | 2024-02-26 16:00 | 85.64 | 110
[29 empty] | 2024-02-26 17:00 | 89.18 | 110
[29 empty] | 2024-02-26 18:00 | 93 | 110
[29 empty] | 2024-02-26 19:00 | 94.76 | 110
[29 empty] | 2024-02-26 20:00 | 95 | 110
[29 empty] | 2024-02-26 21:00 | 88.72 | 110
[29 empty] | 2024-02-26 22:00 | 84.1 | 110
[29 empty] | 2024-02-26 23:00 | 81.46 | 110
[29 empty] | 2024-02-27 | 73.57 | 110
[29 empty] | 2024-02-27 01:00 | 73.52 | 110
[29 empty] | 2024-02-27 02:00 | 69 | 110
[29 empty] | 2024-02-27 03:00 | 69 | 110
[29 empty] | 2024-02-27 04:00 | 69 | 110
[29 empty] | 2024-02-27 05:00 | 69 | 110
[29 empty] | 2024-02-27 06:00 | 69.41 | 110
[29 empty] | 2024-02-27 07:00 | 83.18 | 110
[29 empty] | 2024-02-27 08:00 | 91.2499 | 110
[29 empty] | 2024-02-27 09:00 | 98 | 110
[29 empty] | 2024-02-27 10:00 | 95.12 | 110
[29 empty] | 2024-02-27 11:00 | 91.26 | 110
[29 empty] | 2024-02-27 12:00 | 90.83 | 110
[29 empty] | 2024-02-27 13:00 | 84.29 | 110
[29 empty] | 2024-02-27 14:00 | 84.25 | 110
[29 empty] | 2024-02-27 15:00 | 85.39 | 110
[29 empty] | 2024-02-27 16:00 | 85.5 | 110
[29 empty] | 2024-02-27 17:00 | 89 | 110
[29 empty] | 2024-02-27 18:00 | 97.5 | 110
[29 empty] | 2024-02-27 19:00 | 110.2578 | 110
[29 empty] | 2024-02-27 20:00 | 105.17 | 110
[29 empty] | 2024-02-27 21:00 | 90.63 | 110
[29 empty] | 2024-02-27 22:00 | 84.72 | 110
[29 empty] | 2024-02-27 23:00 | 82.39 | 110
[29 empty] | 2024-02-28 | 77.7 | 110
[29 empty] | 2024-02-28 01:00 | 73.21 | 110
[29 empty] | 2024-02-28 02:00 | 70.33 | 110
[29 empty] | 2024-02-28 03:00 | 68.19 | 110
[29 empty] | 2024-02-28 04:00 | 67.4 | 110
[29 empty] | 2024-02-28 05:00 | 67.4 | 110
[29 empty] | 2024-02-28 06:00 | 70.4736 | 110
[29 empty] | 2024-02-28 07:00 | 87.02 | 110
[29 empty] | 2024-02-28 08:00 | 96.5553 | 110
[29 empty] | 2024-02-28 09:00 | 104.4919 | 110
[29 empty] | 2024-02-28 10:00 | 112.5 | 110
[29 empty] | 2024-02-28 11:00 | 94.58 | 110
[29 empty] | 2024-02-28 12:00 | 90 | 110
[29 empty] | 2024-02-28 13:00 | 84.91 | 110
[29 empty] | 2024-02-28 14:00 | 82.89 | 110
[29 empty] | 2024-02-28 15:00 | 85.75 | 110
[29 empty] | 2024-02-28 16:00 | 87.62 | 110
[29 empty] | 2024-02-28 17:00 | 90.93 | 110
[29 empty] | 2024-02-28 18:00 | 92.66 | 110
[29 empty] | 2024-02-28 19:00 | 98.0225 | 110
[29 empty] | 2024-02-28 20:00 | 96.15 | 110
[29 empty] | 2024-02-28 21:00 | 88.82 | 110
[29 empty] | 2024-02-28 22:00 | 85.75 | 110
[29 empty] | 2024-02-28 23:00 | 82.66 | 110
[29 empty] | 2024-02-29 | 68.2 | 110
[29 empty] | 2024-02-29 01:00 | 72.2 | 110
[29 empty] | 2024-02-29 02:00 | 62.45 | 110
[29 empty] | 2024-02-29 03:00 | 60 | 110
[29 empty] | 2024-02-29 04:00 | 58.609 | 110
[29 empty] | 2024-02-29 05:00 | 62.03 | 110
[29 empty] | 2024-02-29 06:00 | 72.2 | 110
[29 empty] | 2024-02-29 07:00 | 85.18 | 110
[29 empty] | 2024-02-29 08:00 | 90 | 110
[29 empty] | 2024-02-29 09:00 | 93.47 | 110
[29 empty] | 2024-02-29 10:00 | 93.87 | 110
[29 empty] | 2024-02-29 11:00 | 89 | 110
[29 empty] | 2024-02-29 12:00 | 86.15 | 110
[29 empty] | 2024-02-29 13:00 | 83.62 | 110
[29 empty] | 2024-02-29 14:00 | 83.59 | 110
[29 empty] | 2024-02-29 15:00 | 85.31 | 110
[29 empty] | 2024-02-29 16:00 | 89 | 110
[29 empty] | 2024-02-29 17:00 | 95 | 110
[29 empty] | 2024-02-29 18:00 | 102.64 | 110
[29 empty] | 2024-02-29 19:00 | 108.07 | 110
[29 empty] | 2024-02-29 20:00 | 106.1 | 110
[29 empty] | 2024-02-29 21:00 | 95.94 | 110
[29 empty] | 2024-02-29 22:00 | 94 | 110
[29 empty] | 2024-02-29 23:00 | 90 | 110
[29 empty] | 2024-03-01 | 85.46 | 110
[29 empty] | 2024-03-01 01:00 | 87.49 | 110
[29 empty] | 2024-03-01 02:00 | 84 | 110
[29 empty] | 2024-03-01 03:00 | 79.1 | 110
[29 empty] | 2024-03-01 04:00 | 75.1 | 110
[29 empty] | 2024-03-01 05:00 | 77.42 | 110
[29 empty] | 2024-03-01 06:00 | 87.91 | 110
[29 empty] | 2024-03-01 07:00 | 93.27 | 110
[29 empty] | 2024-03-01 08:00 | 98.36 | 110
[29 empty] | 2024-03-01 09:00 | 114.99 | 110
[29 empty] | 2024-03-01 10:00 | 109.1 | 110
[29 empty] | 2024-03-01 11:00 | 101 | 110
[29 empty] | 2024-03-01 12:00 | 97.7 | 110
[29 empty] | 2024-03-01 13:00 | 90 | 110
[29 empty] | 2024-03-01 14:00 | 89.49 | 110
[29 empty] | 2024-03-01 15:00 | 90.91 | 110
[29 empty] | 2024-03-01 16:00 | 95.12 | 110
[29 empty] | 2024-03-01 17:00 | 100.36 | 110
[29 empty] | 2024-03-01 18:00 | 103.77 | 110
[29 empty] | 2024-03-01 19:00 | 112.4 | 110
[29 empty] | 2024-03-01 20:00 | 112.1 | 110
[29 empty] | 2024-03-01 21:00 | 100.36 | 110
[29 empty] | 2024-03-01 22:00 | 95.04 | 110
[29 empty] | 2024-03-01 23:00 | 90 | 110
[29 empty] | 2024-03-02 | 87.84 | 110
[29 empty] | 2024-03-02 01:00 | 85.38 | 110
[29 empty] | 2024-03-02 02:00 | 79.4 | 110
[29 empty] | 2024-03-02 03:00 | 74.9776 | 110
[29 empty] | 2024-03-02 04:00 | 76.3 | 110
[29 empty] | 2024-03-02 05:00 | 76.3 | 110
[29 empty] | 2024-03-02 06:00 | 80 | 110
[29 empty] | 2024-03-02 07:00 | 89.98 | 110
[29 empty] | 2024-03-02 08:00 | 93.04 | 110
[29 empty] | 2024-03-02 09:00 | 93.22 | 110
[29 empty] | 2024-03-02 10:00 | 90.13 | 110
[29 empty] | 2024-03-02 11:00 | 85.13 | 110
[29 empty] | 2024-03-02 12:00 | 75.9 | 110
[29 empty] | 2024-03-02 13:00 | 71.03 | 110
[29 empty] | 2024-03-02 14:00 | 66.68 | 110
[29 empty] | 2024-03-02 15:00 | 70 | 110
[29 empty] | 2024-03-02 16:00 | 67.82 | 110
[29 empty] | 2024-03-02 17:00 | 80 | 110
[29 empty] | 2024-03-02 18:00 | 90.9 | 110
[29 empty] | 2024-03-02 19:00 | 112.4 | 110
[29 empty] | 2024-03-02 20:00 | 117.08 | 110
[29 empty] | 2024-03-02 21:00 | 100.36 | 110
[29 empty] | 2024-03-02 22:00 | 90.04 | 110
[29 empty] | 2024-03-02 23:00 | 84.13 | 110
[29 empty] | 2024-03-03 | 77 | 110
[29 empty] | 2024-03-03 01:00 | 79.5 | 110
[29 empty] | 2024-03-03 02:00 | 77.1 | 110
[29 empty] | 2024-03-03 03:00 | 79 | 110
[29 empty] | 2024-03-03 04:00 | 76.1 | 110
[29 empty] | 2024-03-03 05:00 | 76.1 | 110
[29 empty] | 2024-03-03 06:00 | 76.92 | 110
[29 empty] | 2024-03-03 07:00 | 78.38 | 110
[29 empty] | 2024-03-03 08:00 | 77 | 110
[29 empty] | 2024-03-03 09:00 | 70.31 | 110
[29 empty] | 2024-03-03 10:00 | 63.95 | 110
[29 empty] | 2024-03-03 11:00 | 65.13 | 110
[29 empty] | 2024-03-03 12:00 | 60.5348 | 110
[29 empty] | 2024-03-03 13:00 | 51.03 | 110
[29 empty] | 2024-03-03 14:00 | 58.38 | 110
[29 empty] | 2024-03-03 15:00 | 46.8383 | 110
[29 empty] | 2024-03-03 16:00 | 66.24 | 110
[29 empty] | 2024-03-03 17:00 | 70 | 110
[29 empty] | 2024-03-03 18:00 | 82.38 | 110
[29 empty] | 2024-03-03 19:00 | 92.4 | 110
[29 empty] | 2024-03-03 20:00 | 95 | 110
[29 empty] | 2024-03-03 21:00 | 91.24 | 110
[29 empty] | 2024-03-03 22:00 | 89.5 | 110
[29 empty] | 2024-03-03 23:00 | 82 | 110
[29 empty] | 2024-03-04 | 74 | 110
[29 empty] | 2024-03-04 01:00 | 73.6718 | 110
[29 empty] | 2024-03-04 02:00 | 73.2 | 110
[29 empty] | 2024-03-04 03:00 | 73.3 | 110
[29 empty] | 2024-03-04 04:00 | 73.3 | 110
[29 empty] | 2024-03-04 05:00 | 70.7 | 110
[29 empty] | 2024-03-04 06:00 | 70.8349 | 110
[29 empty] | 2024-03-04 07:00 | 87.5 | 110
[29 empty] | 2024-03-04 08:00 | 96.6738 | 110
[29 empty] | 2024-03-04 09:00 | 102.972 | 110
[29 empty] | 2024-03-04 10:00 | 98.66 | 110
[29 empty] | 2024-03-04 11:00 | 94.06 | 110
[29 empty] | 2024-03-04 12:00 | 91.53 | 110
[29 empty] | 2024-03-04 13:00 | 87.34 | 110
[29 empty] | 2024-03-04 14:00 | 86.28 | 110
[29 empty] | 2024-03-04 15:00 | 89.87 | 110
[29 empty] | 2024-03-04 16:00 | 91.02 | 110
[29 empty] | 2024-03-04 17:00 | 93.63 | 110
[29 empty] | 2024-03-04 18:00 | 97.34 | 110
[29 empty] | 2024-03-04 19:00 | 105.1845 | 110
[29 empty] | 2024-03-04 20:00 | 108 | 110
[29 empty] | 2024-03-04 21:00 | 99 | 110
[29 empty] | 2024-03-04 22:00 | 94.07 | 110
[29 empty] | 2024-03-04 23:00 | 91.2 | 110
[29 empty] | 2024-03-05 | 89.87 | 110
[29 empty] | 2024-03-05 01:00 | 79.15 | 110
[29 empty] | 2024-03-05 02:00 | 76.5 | 110
[29 empty] | 2024-03-05 03:00 | 72.46 | 110
[29 empty] | 2024-03-05 04:00 | 72.46 | 110
[29 empty] | 2024-03-05 05:00 | 72.46 | 110
[29 empty] | 2024-03-05 06:00 | 78.1 | 110
[29 empty] | 2024-03-05 07:00 | 89.74 | 110
[29 empty] | 2024-03-05 08:00 | 94.99 | 110
[29 empty] | 2024-03-05 09:00 | 97.85 | 110
[29 empty] | 2024-03-05 10:00 | 89.94 | 110
[29 empty] | 2024-03-05 11:00 | 82.75 | 110
[29 empty] | 2024-03-05 12:00 | 75.96 | 110
[29 empty] | 2024-03-05 13:00 | 74.7 | 110
[29 empty] | 2024-03-05 14:00 | 77.5 | 110
[29 empty] | 2024-03-05 15:00 | 87.03 | 110
[29 empty] | 2024-03-05 16:00 | 90.03 | 110
[29 empty] | 2024-03-05 17:00 | 95 | 110
[29 empty] | 2024-03-05 18:00 | 101.47 | 110
[29 empty] | 2024-03-05 19:00 | 124.9 | 110
[29 empty] | 2024-03-05 20:00 | 125.69 | 110
[29 empty] | 2024-03-05 21:00 | 104.2858 | 110
[29 empty] | 2024-03-05 22:00 | 92.22 | 110
[29 empty] | 2024-03-05 23:00 | 90.24 | 110
[29 empty] | 2024-03-06 | 85 | 110
[29 empty] | 2024-03-06 01:00 | 85 | 110
[29 empty] | 2024-03-06 02:00 | 78.35 | 110
[29 empty] | 2024-03-06 03:00 | 74.22 | 110
[29 empty] | 2024-03-06 04:00 | 74.45 | 110
[29 empty] | 2024-03-06 05:00 | 75.43 | 110
[29 empty] | 2024-03-06 06:00 | 81.9 | 110
[29 empty] | 2024-03-06 07:00 | 96.55 | 110
[29 empty] | 2024-03-06 08:00 | 106.92 | 110
[29 empty] | 2024-03-06 09:00 | 115 | 110
[29 empty] | 2024-03-06 10:00 | 104.54 | 110
[29 empty] | 2024-03-06 11:00 | 98.2 | 110
[29 empty] | 2024-03-06 12:00 | 91.89 | 110
[29 empty] | 2024-03-06 13:00 | 83.66 | 110
[29 empty] | 2024-03-06 14:00 | 86 | 110
[29 empty] | 2024-03-06 15:00 | 87.93 | 110
[29 empty] | 2024-03-06 16:00 | 91.83 | 110
[29 empty] | 2024-03-06 17:00 | 93.89 | 110
[29 empty] | 2024-03-06 18:00 | 101.26 | 110
[29 empty] | 2024-03-06 19:00 | 122.02 | 110
[29 empty] | 2024-03-06 20:00 | 122.46 | 110
[29 empty] | 2024-03-06 21:00 | 102.11 | 110
[29 empty] | 2024-03-06 22:00 | 99.88 | 110
[29 empty] | 2024-03-06 23:00 | 91.35 | 110
[29 empty] | 2024-03-07 | 89.73 | 110
[29 empty] | 2024-03-07 01:00 | 83 | 110
[29 empty] | 2024-03-07 02:00 | 76.89 | 110
[29 empty] | 2024-03-07 03:00 | 76 | 110
[29 empty] | 2024-03-07 04:00 | 76.89 | 110
[29 empty] | 2024-03-07 05:00 | 76.89 | 110
[29 empty] | 2024-03-07 06:00 | 87.1 | 110
[29 empty] | 2024-03-07 07:00 | 103.31 | 110
[29 empty] | 2024-03-07 08:00 | 104.99 | 110
[29 empty] | 2024-03-07 09:00 | 108.59 | 110
[29 empty] | 2024-03-07 10:00 | 99.21 | 110
[29 empty] | 2024-03-07 11:00 | 91.17 | 110
[29 empty] | 2024-03-07 12:00 | 84.67 | 110
[29 empty] | 2024-03-07 13:00 | 78.42 | 110
[29 empty] | 2024-03-07 14:00 | 78.7 | 110
[29 empty] | 2024-03-07 15:00 | 84.5 | 110
[29 empty] | 2024-03-07 16:00 | 92.62 | 110
[29 empty] | 2024-03-07 17:00 | 100.41 | 110
[29 empty] | 2024-03-07 18:00 | 103.59 | 110
[29 empty] | 2024-03-07 19:00 | 131.21 | 110
[29 empty] | 2024-03-07 20:00 | 137.47 | 110
[29 empty] | 2024-03-07 21:00 | 118.46 | 110
[29 empty] | 2024-03-07 22:00 | 103.94 | 110
[29 empty] | 2024-03-07 23:00 | 99.62 | 110
[29 empty] | 2024-03-08 | 97 | 110
[29 empty] | 2024-03-08 01:00 | 89.98 | 110
[29 empty] | 2024-03-08 02:00 | 83.1 | 110
[29 empty] | 2024-03-08 03:00 | 81.33 | 110
[29 empty] | 2024-03-08 04:00 | 82.42 | 110
[29 empty] | 2024-03-08 05:00 | 83.1 | 110
[29 empty] | 2024-03-08 06:00 | 90 | 110
[29 empty] | 2024-03-08 07:00 | 103.48 | 110
[29 empty] | 2024-03-08 08:00 | 110 | 110
[29 empty] | 2024-03-08 09:00 | 128.28 | 110
[29 empty] | 2024-03-08 10:00 | 104.28 | 110
[29 empty] | 2024-03-08 11:00 | 98.15 | 110
[29 empty] | 2024-03-08 12:00 | 95 | 110
[29 empty] | 2024-03-08 13:00 | 88 | 110
[29 empty] | 2024-03-08 14:00 | 88.8 | 110
[29 empty] | 2024-03-08 15:00 | 96.76 | 110
[29 empty] | 2024-03-08 16:00 | 98.38 | 110
[29 empty] | 2024-03-08 17:00 | 104.44 | 110
[29 empty] | 2024-03-08 18:00 | 105.53 | 110
[29 empty] | 2024-03-08 19:00 | 122.43 | 110
[29 empty] | 2024-03-08 20:00 | 123.43 | 110
[29 empty] | 2024-03-08 21:00 | 113.12 | 110
[29 empty] | 2024-03-08 22:00 | 99.69 | 110
[29 empty] | 2024-03-08 23:00 | 97.5 | 110
[29 empty] | 2024-03-09 | 94.01 | 110
[29 empty] | 2024-03-09 01:00 | 93.12 | 110
[29 empty] | 2024-03-09 02:00 | 90 | 110
[29 empty] | 2024-03-09 03:00 | 85 | 110
[29 empty] | 2024-03-09 04:00 | 82.1 | 110
[29 empty] | 2024-03-09 05:00 | 82 | 110
[29 empty] | 2024-03-09 06:00 | 84.3 | 110
[29 empty] | 2024-03-09 07:00 | 93 | 110
[29 empty] | 2024-03-09 08:00 | 97.01 | 110
[29 empty] | 2024-03-09 09:00 | 101.16 | 110
[29 empty] | 2024-03-09 10:00 | 99.16 | 110
[29 empty] | 2024-03-09 11:00 | 95 | 110
[29 empty] | 2024-03-09 12:00 | 90.52 | 110
[29 empty] | 2024-03-09 13:00 | 81 | 110
[29 empty] | 2024-03-09 14:00 | 71.4 | 110
[29 empty] | 2024-03-09 15:00 | 72.24 | 110
[29 empty] | 2024-03-09 16:00 | 75 | 110
[29 empty] | 2024-03-09 17:00 | 90 | 110
[29 empty] | 2024-03-09 18:00 | 97.09 | 110
[29 empty] | 2024-03-09 19:00 | 115 | 110
[29 empty] | 2024-03-09 20:00 | 120.94 | 110
[29 empty] | 2024-03-09 21:00 | 101.08 | 110
[29 empty] | 2024-03-09 22:00 | 95.55 | 110
[29 empty] | 2024-03-09 23:00 | 93 | 110
[29 empty] | 2024-03-10 | 90 | 110
[29 empty] | 2024-03-10 01:00 | 84.38 | 110
[29 empty] | 2024-03-10 02:00 | 85 | 110
[29 empty] | 2024-03-10 03:00 | 82.1 | 110
[29 empty] | 2024-03-10 04:00 | 88.88 | 110
[29 empty] | 2024-03-10 05:00 | 89 | 110
[29 empty] | 2024-03-10 06:00 | 89 | 110
[29 empty] | 2024-03-10 07:00 | 85 | 110
[29 empty] | 2024-03-10 08:00 | 88 | 110
[29 empty] | 2024-03-10 09:00 | 85 | 110
[29 empty] | 2024-03-10 10:00 | 70.7 | 110
[29 empty] | 2024-03-10 11:00 | 64.12 | 110
[29 empty] | 2024-03-10 12:00 | 53.21 | 110
[29 empty] | 2024-03-10 13:00 | 58.01 | 110
[29 empty] | 2024-03-10 14:00 | 10.68 | 110
[29 empty] | 2024-03-10 15:00 | 8.3729 | 110
[29 empty] | 2024-03-10 16:00 | 45.81 | 110
[29 empty] | 2024-03-10 17:00 | 77.93 | 110
[29 empty] | 2024-03-10 18:00 | 89 | 110
[29 empty] | 2024-03-10 19:00 | 95 | 110
[29 empty] | 2024-03-10 20:00 | 100 | 110
[29 empty] | 2024-03-10 21:00 | 96.02 | 110
[29 empty] | 2024-03-10 22:00 | 92.92 | 110
[29 empty] | 2024-03-10 23:00 | 94.02 | 110
[29 empty] | 2024-03-11 | 89.24 | 110
[29 empty] | 2024-03-11 01:00 | 83.85 | 110
[29 empty] | 2024-03-11 02:00 | 92 | 110
[29 empty] | 2024-03-11 03:00 | 91.27 | 110
[29 empty] | 2024-03-11 04:00 | 88.11 | 110
[29 empty] | 2024-03-11 05:00 | 84.78 | 110
[29 empty] | 2024-03-11 06:00 | 82.34 | 110
[29 empty] | 2024-03-11 07:00 | 98.36 | 110
[29 empty] | 2024-03-11 08:00 | 104.46 | 110
[29 empty] | 2024-03-11 09:00 | 117.53 | 110
[29 empty] | 2024-03-11 10:00 | 98.02 | 110
[29 empty] | 2024-03-11 11:00 | 95 | 110
[29 empty] | 2024-03-11 12:00 | 92 | 110
[29 empty] | 2024-03-11 13:00 | 83.69 | 110
[29 empty] | 2024-03-11 14:00 | 87.31 | 110
[29 empty] | 2024-03-11 15:00 | 94 | 110
[29 empty] | 2024-03-11 16:00 | 95.36 | 110
[29 empty] | 2024-03-11 17:00 | 97.99 | 110
[29 empty] | 2024-03-11 18:00 | 100 | 110
[29 empty] | 2024-03-11 19:00 | 120 | 110
[29 empty] | 2024-03-11 20:00 | 124.16 | 110
[29 empty] | 2024-03-11 21:00 | 110.64 | 110
[29 empty] | 2024-03-11 22:00 | 96.7 | 110
[29 empty] | 2024-03-11 23:00 | 95.36 | 110
[29 empty] | 2024-03-12 | 89.99 | 110
[29 empty] | 2024-03-12 01:00 | 80 | 110
[29 empty] | 2024-03-12 02:00 | 76.14 | 110
[29 empty] | 2024-03-12 03:00 | 72.3 | 110
[29 empty] | 2024-03-12 04:00 | 71.95 | 110
[29 empty] | 2024-03-12 05:00 | 71.2 | 110
[29 empty] | 2024-03-12 06:00 | 76.3 | 110
[29 empty] | 2024-03-12 07:00 | 93.57 | 110
[29 empty] | 2024-03-12 08:00 | 95.0998 | 110
[29 empty] | 2024-03-12 09:00 | 100.4036 | 110
[29 empty] | 2024-03-12 10:00 | 93.57 | 110
[29 empty] | 2024-03-12 11:00 | 82.63 | 110
[29 empty] | 2024-03-12 12:00 | 77.44 | 110
[29 empty] | 2024-03-12 13:00 | 73.6354 | 110
[29 empty] | 2024-03-12 14:00 | 74.0958 | 110
[29 empty] | 2024-03-12 15:00 | 76.2 | 110
[29 empty] | 2024-03-12 16:00 | 83.2194 | 110
[29 empty] | 2024-03-12 17:00 | 93.71 | 110
[29 empty] | 2024-03-12 18:00 | 99.5 | 110
[29 empty] | 2024-03-12 19:00 | 122.397 | 110
[29 empty] | 2024-03-12 20:00 | 119.5323 | 110
[29 empty] | 2024-03-12 21:00 | 102 | 110
[29 empty] | 2024-03-12 22:00 | 95 | 110
[29 empty] | 2024-03-12 23:00 | 93.57 | 110
[29 empty] | 2024-03-13 | 90.08 | 110
[29 empty] | 2024-03-13 01:00 | 86.47 | 110
[29 empty] | 2024-03-13 02:00 | 77.14 | 110
[29 empty] | 2024-03-13 03:00 | 76.41 | 110
[29 empty] | 2024-03-13 04:00 | 76.41 | 110
[29 empty] | 2024-03-13 05:00 | 77 | 110
[29 empty] | 2024-03-13 06:00 | 89 | 110
[29 empty] | 2024-03-13 07:00 | 100 | 110
[29 empty] | 2024-03-13 08:00 | 108.65 | 110
[29 empty] | 2024-03-13 09:00 | 108.65 | 110
[29 empty] | 2024-03-13 10:00 | 94 | 110
[29 empty] | 2024-03-13 11:00 | 85.87 | 110
[29 empty] | 2024-03-13 12:00 | 71.9 | 110
[29 empty] | 2024-03-13 13:00 | 70.21 | 110
[29 empty] | 2024-03-13 14:00 | 70 | 110
[29 empty] | 2024-03-13 15:00 | 80.23 | 110
[29 empty] | 2024-03-13 16:00 | 89 | 110
[29 empty] | 2024-03-13 17:00 | 92 | 110
[29 empty] | 2024-03-13 18:00 | 115 | 110
[29 empty] | 2024-03-13 19:00 | 119.76 | 110
[29 empty] | 2024-03-13 20:00 | 122.04 | 110
[29 empty] | 2024-03-13 21:00 | 105.25 | 110
[29 empty] | 2024-03-13 22:00 | 95.27 | 110
[29 empty] | 2024-03-13 23:00 | 92.89 | 110
[29 empty] | 2024-03-14 | 91.81 | 110
[29 empty] | 2024-03-14 01:00 | 91.83 | 110
[29 empty] | 2024-03-14 02:00 | 90.66 | 110
[29 empty] | 2024-03-14 03:00 | 89.44 | 110
[29 empty] | 2024-03-14 04:00 | 88.05 | 110
[29 empty] | 2024-03-14 05:00 | 89 | 110
[29 empty] | 2024-03-14 06:00 | 91.07 | 110
[29 empty] | 2024-03-14 07:00 | 115.66 | 110
[29 empty] | 2024-03-14 08:00 | 116.44 | 110
[29 empty] | 2024-03-14 09:00 | 112.44 | 110
[29 empty] | 2024-03-14 10:00 | 100 | 110
[29 empty] | 2024-03-14 11:00 | 89.01 | 110
[29 empty] | 2024-03-14 12:00 | 82.94 | 110
[29 empty] | 2024-03-14 13:00 | 74.16 | 110
[29 empty] | 2024-03-14 14:00 | 75.66 | 110
[29 empty] | 2024-03-14 15:00 | 83 | 110
[29 empty] | 2024-03-14 16:00 | 89.69 | 110
[29 empty] | 2024-03-14 17:00 | 93.57 | 110
[29 empty] | 2024-03-14 18:00 | 100.57 | 110
[29 empty] | 2024-03-14 19:00 | 114.7705 | 110
[29 empty] | 2024-03-14 20:00 | 120.63 | 110
[29 empty] | 2024-03-14 21:00 | 103 | 110
[29 empty] | 2024-03-14 22:00 | 98 | 110
[29 empty] | 2024-03-14 23:00 | 91.07 | 110
[29 empty] | 2024-03-15 | 90.56 | 110
[29 empty] | 2024-03-15 01:00 | 90 | 110
[29 empty] | 2024-03-15 02:00 | 78.23 | 110
[29 empty] | 2024-03-15 03:00 | 74.2 | 110
[29 empty] | 2024-03-15 04:00 | 74.25 | 110
[29 empty] | 2024-03-15 05:00 | 76 | 110
[29 empty] | 2024-03-15 06:00 | 85 | 110
[29 empty] | 2024-03-15 07:00 | 95.66 | 110
[29 empty] | 2024-03-15 08:00 | 99.98 | 110
[29 empty] | 2024-03-15 09:00 | 105 | 110
[29 empty] | 2024-03-15 10:00 | 98.6 | 110
[29 empty] | 2024-03-15 11:00 | 89.98 | 110
[29 empty] | 2024-03-15 12:00 | 86.14 | 110
[29 empty] | 2024-03-15 13:00 | 75 | 110
[29 empty] | 2024-03-15 14:00 | 76.5 | 110
[29 empty] | 2024-03-15 15:00 | 84.37 | 110
[29 empty] | 2024-03-15 16:00 | 90 | 110
[29 empty] | 2024-03-15 17:00 | 92.87 | 110
[29 empty] | 2024-03-15 18:00 | 97.14 | 110
[29 empty] | 2024-03-15 19:00 | 103.48 | 110
[29 empty] | 2024-03-15 20:00 | 107 | 110
[29 empty] | 2024-03-15 21:00 | 101.645 | 110
[29 empty] | 2024-03-15 22:00 | 94.1 | 110
[29 empty] | 2024-03-15 23:00 | 90.05 | 110
[29 empty] | 2024-03-16 | 89.3 | 110
[29 empty] | 2024-03-16 01:00 | 90.43 | 110
[29 empty] | 2024-03-16 02:00 | 85.23 | 110
[29 empty] | 2024-03-16 03:00 | 80.84 | 110
[29 empty] | 2024-03-16 04:00 | 79.81 | 110
[29 empty] | 2024-03-16 05:00 | 80 | 110
[29 empty] | 2024-03-16 06:00 | 82.54 | 110
[29 empty] | 2024-03-16 07:00 | 90.43 | 110
[29 empty] | 2024-03-16 08:00 | 94.86 | 110
[29 empty] | 2024-03-16 09:00 | 94.11 | 110
[29 empty] | 2024-03-16 10:00 | 90 | 110
[29 empty] | 2024-03-16 11:00 | 67.97 | 110
[29 empty] | 2024-03-16 12:00 | 61.5 | 110
[29 empty] | 2024-03-16 13:00 | 38.3393 | 110
[29 empty] | 2024-03-16 14:00 | 32.4 | 110
[29 empty] | 2024-03-16 15:00 | 37.5485 | 110
[29 empty] | 2024-03-16 16:00 | 50 | 110
[29 empty] | 2024-03-16 17:00 | 74.2776 | 110
[29 empty] | 2024-03-16 18:00 | 95.5 | 110
[29 empty] | 2024-03-16 19:00 | 117.49 | 110
[29 empty] | 2024-03-16 20:00 | 135.36 | 110
[29 empty] | 2024-03-16 21:00 | 118.36 | 110
[29 empty] | 2024-03-16 22:00 | 98.6 | 110
[29 empty] | 2024-03-16 23:00 | 92.74 | 110
[29 empty] | 2024-03-17 | 90.36 | 110
[29 empty] | 2024-03-17 01:00 | 93.7 | 110
[29 empty] | 2024-03-17 02:00 | 90 | 110
[29 empty] | 2024-03-17 03:00 | 84.8 | 110
[29 empty] | 2024-03-17 04:00 | 82.1 | 110
[29 empty] | 2024-03-17 05:00 | 83.63 | 110
[29 empty] | 2024-03-17 06:00 | 85 | 110
[29 empty] | 2024-03-17 07:00 | 85 | 110
[29 empty] | 2024-03-17 08:00 | 87.97 | 110
[29 empty] | 2024-03-17 09:00 | 75 | 110
[29 empty] | 2024-03-17 10:00 | 54 | 110
[29 empty] | 2024-03-17 11:00 | 39.2 | 110
[29 empty] | 2024-03-17 12:00 | 34.78 | 110
[29 empty] | 2024-03-17 13:00 | 37.7121 | 110
[29 empty] | 2024-03-17 14:00 | 29.3561 | 110
[29 empty] | 2024-03-17 15:00 | 40 | 110
[29 empty] | 2024-03-17 16:00 | 53.26 | 110
[29 empty] | 2024-03-17 17:00 | 70.82 | 110
[29 empty] | 2024-03-17 18:00 | 95 | 110
[29 empty] | 2024-03-17 19:00 | 105 | 110
[29 empty] | 2024-03-17 20:00 | 125 | 110
[29 empty] | 2024-03-17 21:00 | 122.49 | 110
[29 empty] | 2024-03-17 22:00 | 105.08 | 110
[29 empty] | 2024-03-17 23:00 | 97.05 | 110
[29 empty] | 2024-03-18 | 92 | 110
[29 empty] | 2024-03-18 01:00 | 82.1 | 110
[29 empty] | 2024-03-18 02:00 | 75.7 | 110
[29 empty] | 2024-03-18 03:00 | 72.07 | 110
[29 empty] | 2024-03-18 04:00 | 69.77 | 110
[29 empty] | 2024-03-18 05:00 | 63.07 | 110
[29 empty] | 2024-03-18 06:00 | 68.4 | 110
[29 empty] | 2024-03-18 07:00 | 95.6 | 110
[29 empty] | 2024-03-18 08:00 | 100.57 | 110
[29 empty] | 2024-03-18 09:00 | 110 | 110
[29 empty] | 2024-03-18 10:00 | 101.78 | 110
[29 empty] | 2024-03-18 11:00 | 94.7 | 110
[29 empty] | 2024-03-18 12:00 | 93.15 | 110
[29 empty] | 2024-03-18 13:00 | 85.81 | 110
[29 empty] | 2024-03-18 14:00 | 87.59 | 110
[29 empty] | 2024-03-18 15:00 | 94.96 | 110
[29 empty] | 2024-03-18 16:00 | 96.7 | 110
[29 empty] | 2024-03-18 17:00 | 102.67 | 110
[29 empty] | 2024-03-18 18:00 | 102.83 | 110
[29 empty] | 2024-03-18 19:00 | 113.91 | 110
[29 empty] | 2024-03-18 20:00 | 125.16 | 110
[29 empty] | 2024-03-18 21:00 | 107.46 | 110
[29 empty] | 2024-03-18 22:00 | 97 | 110
[29 empty] | 2024-03-18 23:00 | 94.7 | 110
[29 empty] | 2024-03-19 | 92.92 | 110
[29 empty] | 2024-03-19 01:00 | 90.94 | 110
[29 empty] | 2024-03-19 02:00 | 82.5 | 110
[29 empty] | 2024-03-19 03:00 | 82.1 | 110
[29 empty] | 2024-03-19 04:00 | 85.3 | 110
[29 empty] | 2024-03-19 05:00 | 92 | 110
[29 empty] | 2024-03-19 06:00 | 94.6 | 110
[29 empty] | 2024-03-19 07:00 | 103.87 | 110
[29 empty] | 2024-03-19 08:00 | 109.8887 | 110
[29 empty] | 2024-03-19 09:00 | 108.41 | 110
[29 empty] | 2024-03-19 10:00 | 97.99 | 110
[29 empty] | 2024-03-19 11:00 | 89.03 | 110
[29 empty] | 2024-03-19 12:00 | 78.9 | 110
[29 empty] | 2024-03-19 13:00 | 64.13 | 110
[29 empty] | 2024-03-19 14:00 | 65 | 110
[29 empty] | 2024-03-19 15:00 | 75.25 | 110
[29 empty] | 2024-03-19 16:00 | 80.29 | 110
[29 empty] | 2024-03-19 17:00 | 94.46 | 110
[29 empty] | 2024-03-19 18:00 | 102.02 | 110
[29 empty] | 2024-03-19 19:00 | 124.7 | 110
[29 empty] | 2024-03-19 20:00 | 128.9601 | 110
[29 empty] | 2024-03-19 21:00 | 110 | 110
[29 empty] | 2024-03-19 22:00 | 98.23 | 110
[29 empty] | 2024-03-19 23:00 | 94.77 | 110
[29 empty] | 2024-03-20 | 94.46 | 110
[29 empty] | 2024-03-20 01:00 | 91.46 | 110
[29 empty] | 2024-03-20 02:00 | 85.1 | 110
[29 empty] | 2024-03-20 03:00 | 84.5 | 110
[29 empty] | 2024-03-20 04:00 | 85.1 | 110
[29 empty] | 2024-03-20 05:00 | 85.1 | 110
[29 empty] | 2024-03-20 06:00 | 94.62 | 110
[29 empty] | 2024-03-20 07:00 | 107.0699 | 110
[29 empty] | 2024-03-20 08:00 | 120 | 110
[29 empty] | 2024-03-20 09:00 | 105 | 110
[29 empty] | 2024-03-20 10:00 | 102.65 | 110
[29 empty] | 2024-03-20 11:00 | 95.19 | 110
[29 empty] | 2024-03-20 12:00 | 85.25 | 110
[29 empty] | 2024-03-20 13:00 | 69.8499 | 110
[29 empty] | 2024-03-20 14:00 | 74 | 110
[29 empty] | 2024-03-20 15:00 | 86.3 | 110
[29 empty] | 2024-03-20 16:00 | 94.18 | 110
[29 empty] | 2024-03-20 17:00 | 99.19 | 110
[29 empty] | 2024-03-20 18:00 | 117.02 | 110
[29 empty] | 2024-03-20 19:00 | 145 | 109
[29 empty] | 2024-03-20 20:00 | 156.39 | 97.61
[29 empty] | 2024-03-20 21:00 | 125.3573 | 110
[29 empty] | 2024-03-20 22:00 | 105.79 | 110
[29 empty] | 2024-03-20 23:00 | 100.9 | 110
[29 empty] | 2024-03-21 | 98.22 | 110
[29 empty] | 2024-03-21 01:00 | 95.8 | 110
[29 empty] | 2024-03-21 02:00 | 90 | 110
[29 empty] | 2024-03-21 03:00 | 85 | 110
[29 empty] | 2024-03-21 04:00 | 85.1 | 110
[29 empty] | 2024-03-21 05:00 | 85.1 | 110
[29 empty] | 2024-03-21 06:00 | 95 | 110
[29 empty] | 2024-03-21 07:00 | 105 | 110
[29 empty] | 2024-03-21 08:00 | 115 | 110
[29 empty] | 2024-03-21 09:00 | 115 | 110
[29 empty] | 2024-03-21 10:00 | 99.49 | 110
[29 empty] | 2024-03-21 11:00 | 92.28 | 110
[29 empty] | 2024-03-21 12:00 | 83.1 | 110
[29 empty] | 2024-03-21 13:00 | 76.8265 | 110
[29 empty] | 2024-03-21 14:00 | 70.38 | 110
[29 empty] | 2024-03-21 15:00 | 85.1 | 110
[29 empty] | 2024-03-21 16:00 | 91.65 | 110
[29 empty] | 2024-03-21 17:00 | 95.6 | 110
[29 empty] | 2024-03-21 18:00 | 99.89 | 110
[29 empty] | 2024-03-21 19:00 | 121.89 | 110
[29 empty] | 2024-03-21 20:00 | 122.0058 | 110
[29 empty] | 2024-03-21 21:00 | 104.89 | 110
[29 empty] | 2024-03-21 22:00 | 97.5 | 110
[29 empty] | 2024-03-21 23:00 | 95 | 110
[29 empty] | 2024-03-22 | 91.5 | 110
[29 empty] | 2024-03-22 01:00 | 92.01 | 110
[29 empty] | 2024-03-22 02:00 | 88.1 | 110
[29 empty] | 2024-03-22 03:00 | 87.13 | 110
[29 empty] | 2024-03-22 04:00 | 87.44 | 110
[29 empty] | 2024-03-22 05:00 | 88.1 | 110
[29 empty] | 2024-03-22 06:00 | 92.5 | 110
[29 empty] | 2024-03-22 07:00 | 101.68 | 110
[29 empty] | 2024-03-22 08:00 | 105 | 110
[29 empty] | 2024-03-22 09:00 | 109 | 110
[29 empty] | 2024-03-22 10:00 | 97.17 | 110
[29 empty] | 2024-03-22 11:00 | 92.01 | 110
[29 empty] | 2024-03-22 12:00 | 88 | 110
[29 empty] | 2024-03-22 13:00 | 78.69 | 110
[29 empty] | 2024-03-22 14:00 | 76.44 | 110
[29 empty] | 2024-03-22 15:00 | 86.2284 | 110
[29 empty] | 2024-03-22 16:00 | 92.01 | 110
[29 empty] | 2024-03-22 17:00 | 95.21 | 110
[29 empty] | 2024-03-22 18:00 | 100.96 | 110
[29 empty] | 2024-03-22 19:00 | 110.8591 | 110
[29 empty] | 2024-03-22 20:00 | 113.4657 | 110
[29 empty] | 2024-03-22 21:00 | 103.74 | 110
[29 empty] | 2024-03-22 22:00 | 98.16 | 110
[29 empty] | 2024-03-22 23:00 | 95.78 | 110
[29 empty] | 2024-03-23 | 94.34 | 110
[29 empty] | 2024-03-23 01:00 | 95.05 | 110
[29 empty] | 2024-03-23 02:00 | 93.5 | 110
[29 empty] | 2024-03-23 03:00 | 94.06 | 110
[29 empty] | 2024-03-23 04:00 | 94.39 | 110
[29 empty] | 2024-03-23 05:00 | 95.08 | 110
[29 empty] | 2024-03-23 06:00 | 96.25 | 110
[29 empty] | 2024-03-23 07:00 | 97.25 | 110
[29 empty] | 2024-03-23 08:00 | 95 | 110
[29 empty] | 2024-03-23 09:00 | 90 | 110
[29 empty] | 2024-03-23 10:00 | 81.69 | 110
[29 empty] | 2024-03-23 11:00 | 75 | 110
[29 empty] | 2024-03-23 12:00 | 65.143 | 110
[29 empty] | 2024-03-23 13:00 | 46.4018 | 110
[29 empty] | 2024-03-23 14:00 | 32 | 110
[29 empty] | 2024-03-23 15:00 | 37.18 | 110
[29 empty] | 2024-03-23 16:00 | 56 | 110
[29 empty] | 2024-03-23 17:00 | 56.5 | 110
[29 empty] | 2024-03-23 18:00 | 80 | 110
[29 empty] | 2024-03-23 19:00 | 102.02 | 110
[29 empty] | 2024-03-23 20:00 | 109 | 110
[29 empty] | 2024-03-23 21:00 | 97 | 110
[29 empty] | 2024-03-23 22:00 | 93.79 | 110
[29 empty] | 2024-03-23 23:00 | 87 | 110
[29 empty] | 2024-03-24 | 80 | 110
[29 empty] | 2024-03-24 01:00 | 84 | 110
[29 empty] | 2024-03-24 02:00 | 78.0288 | 110
[29 empty] | 2024-03-24 03:00 | 75 | 110
[29 empty] | 2024-03-24 04:00 | 63 | 110
[29 empty] | 2024-03-24 05:00 | 71.35 | 110
[29 empty] | 2024-03-24 06:00 | 75 | 110
[29 empty] | 2024-03-24 07:00 | 75 | 110
[29 empty] | 2024-03-24 08:00 | 38.5 | 110
[29 empty] | 2024-03-24 09:00 | 46.9884 | 110
[29 empty] | 2024-03-24 10:00 | 14.05 | 110
[29 empty] | 2024-03-24 11:00 | 5 | 110
[29 empty] | 2024-03-24 12:00 | 0.1 | 110
[29 empty] | 2024-03-24 13:00 | 0.00201 | 110
[29 empty] | 2024-03-24 14:00 | 0 | 110
[29 empty] | 2024-03-24 15:00 | 0.00201 | 110
[29 empty] | 2024-03-24 16:00 | 0.01 | 110
[29 empty] | 2024-03-24 17:00 | 49 | 110
[29 empty] | 2024-03-24 18:00 | 74.981 | 110
[29 empty] | 2024-03-24 19:00 | 93.25 | 110
[29 empty] | 2024-03-24 20:00 | 95.47 | 110
[29 empty] | 2024-03-24 21:00 | 95 | 110
[29 empty] | 2024-03-24 22:00 | 94.84 | 110
[29 empty] | 2024-03-24 23:00 | 91.66 | 110
[29 empty] | 2024-03-25 | 80 | 110
[29 empty] | 2024-03-25 01:00 | 91 | 110
[29 empty] | 2024-03-25 02:00 | 90 | 110
[29 empty] | 2024-03-25 03:00 | 90 | 110
[29 empty] | 2024-03-25 04:00 | 90 | 110
[29 empty] | 2024-03-25 05:00 | 90 | 110
[29 empty] | 2024-03-25 06:00 | 93.85 | 110
[29 empty] | 2024-03-25 07:00 | 106.42 | 110
[29 empty] | 2024-03-25 08:00 | 115 | 110
[29 empty] | 2024-03-25 09:00 | 110 | 110
[29 empty] | 2024-03-25 10:00 | 97.73 | 110
[29 empty] | 2024-03-25 11:00 | 93.64 | 110
[29 empty] | 2024-03-25 12:00 | 87.1 | 110
[29 empty] | 2024-03-25 13:00 | 69.68 | 110
[29 empty] | 2024-03-25 14:00 | 78 | 110
[29 empty] | 2024-03-25 15:00 | 93 | 110
[29 empty] | 2024-03-25 16:00 | 96.78 | 110
[29 empty] | 2024-03-25 17:00 | 100.52 | 110
[29 empty] | 2024-03-25 18:00 | 106.18 | 110
[29 empty] | 2024-03-25 19:00 | 130 | 110
[29 empty] | 2024-03-25 20:00 | 145 | 109
[29 empty] | 2024-03-25 21:00 | 113.11 | 110
[29 empty] | 2024-03-25 22:00 | 100.36 | 110
[29 empty] | 2024-03-25 23:00 | 94.5 | 110
[29 empty] | 2024-03-26 | 90.34 | 110
[29 empty] | 2024-03-26 01:00 | 83.95 | 110
[29 empty] | 2024-03-26 02:00 | 79.5 | 110
[29 empty] | 2024-03-26 03:00 | 79.15 | 110
[29 empty] | 2024-03-26 04:00 | 82.29 | 110
[29 empty] | 2024-03-26 05:00 | 83.22 | 110
[29 empty] | 2024-03-26 06:00 | 89.26 | 110
[29 empty] | 2024-03-26 07:00 | 96 | 110
[29 empty] | 2024-03-26 08:00 | 109.67 | 110
[29 empty] | 2024-03-26 09:00 | 120.13 | 110
[29 empty] | 2024-03-26 10:00 | 118.36 | 110
[29 empty] | 2024-03-26 11:00 | 108.36 | 110
[29 empty] | 2024-03-26 12:00 | 104.01 | 110
[29 empty] | 2024-03-26 13:00 | 98 | 110
[29 empty] | 2024-03-26 14:00 | 99.31 | 110
[29 empty] | 2024-03-26 15:00 | 101.61 | 110
[29 empty] | 2024-03-26 16:00 | 103.9 | 110
[29 empty] | 2024-03-26 17:00 | 104.12 | 110
[29 empty] | 2024-03-26 18:00 | 101.9 | 110
[29 empty] | 2024-03-26 19:00 | 108.36 | 110
[29 empty] | 2024-03-26 20:00 | 114.77 | 110
[29 empty] | 2024-03-26 21:00 | 104.13 | 110
[29 empty] | 2024-03-26 22:00 | 98.67 | 110
[29 empty] | 2024-03-26 23:00 | 94.93 | 110
[29 empty] | 2024-03-27 | 90 | 110
[29 empty] | 2024-03-27 01:00 | 90.1 | 110
[29 empty] | 2024-03-27 02:00 | 80.56 | 110
[29 empty] | 2024-03-27 03:00 | 78.9 | 110
[29 empty] | 2024-03-27 04:00 | 78.9 | 110
[29 empty] | 2024-03-27 05:00 | 78.9 | 110
[29 empty] | 2024-03-27 06:00 | 88 | 110
[29 empty] | 2024-03-27 07:00 | 98 | 110
[29 empty] | 2024-03-27 08:00 | 110.54 | 110
[29 empty] | 2024-03-27 09:00 | 121 | 110
[29 empty] | 2024-03-27 10:00 | 119.82 | 110
[29 empty] | 2024-03-27 11:00 | 115.11 | 110
[29 empty] | 2024-03-27 12:00 | 110 | 110
[29 empty] | 2024-03-27 13:00 | 100 | 110
[29 empty] | 2024-03-27 14:00 | 100 | 110
[29 empty] | 2024-03-27 15:00 | 102.1 | 110
[29 empty] | 2024-03-27 16:00 | 101.68 | 110
[29 empty] | 2024-03-27 17:00 | 100.68 | 110
[29 empty] | 2024-03-27 18:00 | 101.9 | 110
[29 empty] | 2024-03-27 19:00 | 117.77 | 110
[29 empty] | 2024-03-27 20:00 | 117.77 | 110
[29 empty] | 2024-03-27 21:00 | 103.05 | 110
[29 empty] | 2024-03-27 22:00 | 98.73 | 110
[29 empty] | 2024-03-27 23:00 | 90.1 | 110
[29 empty] | 2024-03-28 | 78.9 | 110
[29 empty] | 2024-03-28 01:00 | 78.35 | 110
[29 empty] | 2024-03-28 02:00 | 75.85 | 110
[29 empty] | 2024-03-28 03:00 | 78.35 | 110
[29 empty] | 2024-03-28 04:00 | 78.35 | 110
[29 empty] | 2024-03-28 05:00 | 74.93 | 110
[29 empty] | 2024-03-28 06:00 | 79.3 | 110
[29 empty] | 2024-03-28 07:00 | 97.46 | 110
[29 empty] | 2024-03-28 08:00 | 102.21 | 110
[29 empty] | 2024-03-28 09:00 | 104.5452 | 110
[29 empty] | 2024-03-28 10:00 | 102.56 | 110
[29 empty] | 2024-03-28 11:00 | 100.56 | 110
[29 empty] | 2024-03-28 12:00 | 99.42 | 110
[29 empty] | 2024-03-28 13:00 | 87.03 | 110
[29 empty] | 2024-03-28 14:00 | 87.03 | 110
[29 empty] | 2024-03-28 15:00 | 88.75 | 110
[29 empty] | 2024-03-28 16:00 | 90.12 | 110
[29 empty] | 2024-03-28 17:00 | 96.43 | 110
[29 empty] | 2024-03-28 18:00 | 100 | 110
[29 empty] | 2024-03-28 19:00 | 111.68 | 110
[29 empty] | 2024-03-28 20:00 | 115.63 | 110
[29 empty] | 2024-03-28 21:00 | 110 | 110
[29 empty] | 2024-03-28 22:00 | 100.85 | 110
[29 empty] | 2024-03-28 23:00 | 92.33 | 110
[29 empty] | 2024-03-29 | 85 | 110
[29 empty] | 2024-03-29 01:00 | 74.83 | 110
[29 empty] | 2024-03-29 02:00 | 70 | 110
[29 empty] | 2024-03-29 03:00 | 73.59 | 110
[29 empty] | 2024-03-29 04:00 | 72.4 | 110
[29 empty] | 2024-03-29 05:00 | 71.49 | 110
[29 empty] | 2024-03-29 06:00 | 79.8 | 110
[29 empty] | 2024-03-29 07:00 | 98.7 | 110
[29 empty] | 2024-03-29 08:00 | 103.23 | 110
[29 empty] | 2024-03-29 09:00 | 106 | 110
[29 empty] | 2024-03-29 10:00 | 100.28 | 110
[29 empty] | 2024-03-29 11:00 | 98.25 | 110
[29 empty] | 2024-03-29 12:00 | 90.66 | 110
[29 empty] | 2024-03-29 13:00 | 80.0862 | 110
[29 empty] | 2024-03-29 14:00 | 80.58 | 110
[29 empty] | 2024-03-29 15:00 | 89.46 | 110
[29 empty] | 2024-03-29 16:00 | 94.19 | 110
[29 empty] | 2024-03-29 17:00 | 98.8 | 110
[29 empty] | 2024-03-29 18:00 | 100.63 | 110
[29 empty] | 2024-03-29 19:00 | 110 | 110
[29 empty] | 2024-03-29 20:00 | 116.29 | 110
[29 empty] | 2024-03-29 21:00 | 110.05 | 110
[29 empty] | 2024-03-29 22:00 | 100.63 | 110
[29 empty] | 2024-03-29 23:00 | 96.05 | 110
[29 empty] | 2024-03-30 | 89.46 | 110
[29 empty] | 2024-03-30 01:00 | 97.91 | 110
[29 empty] | 2024-03-30 02:00 | 97.84 | 110
[29 empty] | 2024-03-30 03:00 | 97.91 | 110
[29 empty] | 2024-03-30 04:00 | 95 | 110
[29 empty] | 2024-03-30 05:00 | 95 | 110
[29 empty] | 2024-03-30 06:00 | 97.84 | 110
[29 empty] | 2024-03-30 07:00 | 95.84 | 110
[29 empty] | 2024-03-30 08:00 | 98.49 | 110
[29 empty] | 2024-03-30 09:00 | 95 | 110
[29 empty] | 2024-03-30 10:00 | 80 | 110
[29 empty] | 2024-03-30 11:00 | 55 | 110
[29 empty] | 2024-03-30 12:00 | 30 | 110
[29 empty] | 2024-03-30 13:00 | 16 | 110
[29 empty] | 2024-03-30 14:00 | 0.01 | 110
[29 empty] | 2024-03-30 15:00 | 1 | 110
[29 empty] | 2024-03-30 16:00 | 16 | 110
[29 empty] | 2024-03-30 17:00 | 68 | 110
[29 empty] | 2024-03-30 18:00 | 91.46 | 110
[29 empty] | 2024-03-30 19:00 | 95 | 110
[29 empty] | 2024-03-30 20:00 | 101.98 | 110
[29 empty] | 2024-03-30 21:00 | 99.09 | 110
[29 empty] | 2024-03-30 22:00 | 95 | 110
[29 empty] | 2024-03-30 23:00 | 95 | 110
[29 empty] | 2024-03-31 | 89.45 | 110
[29 empty] | 2024-03-31 01:00 | 93.77 | 110
[29 empty] | 2024-03-31 02:00 | 95 | 110
[29 empty] | 2024-03-31 03:00 | 95.24 | 110
[29 empty] | 2024-03-31 04:00 | 95 | 110
[29 empty] | 2024-03-31 05:00 | 95.46 | 110
[29 empty] | 2024-03-31 06:00 | 95.52 | 110
[29 empty] | 2024-03-31 07:00 | 96.38 | 110
[29 empty] | 2024-03-31 08:00 | 96.38 | 110
[29 empty] | 2024-03-31 09:00 | 94.07 | 110
[29 empty] | 2024-03-31 10:00 | 91.02 | 110
[29 empty] | 2024-03-31 11:00 | 87.37 | 110
[29 empty] | 2024-03-31 12:00 | 60 | 110
[29 empty] | 2024-03-31 13:00 | 40.16 | 110
[29 empty] | 2024-03-31 14:00 | 0.01 | 110
[29 empty] | 2024-03-31 15:00 | 1 | 110
[29 empty] | 2024-03-31 16:00 | 59 | 110
[29 empty] | 2024-03-31 17:00 | 95.52 | 110
[29 empty] | 2024-03-31 18:00 | 102.94 | 110
[29 empty] | 2024-03-31 19:00 | 124.02 | 110
[29 empty] | 2024-03-31 20:00 | 134.9 | 110
[29 empty] | 2024-03-31 21:00 | 127.34 | 110
[29 empty] | 2024-03-31 22:00 | 111.2 | 110
[29 empty] | 2024-03-31 23:00 | 99.44 | 110
[29 empty] | 2024-04-01 | 90.84 | 110
[29 empty] | 2024-04-01 01:00 | 90 | 110
[29 empty] | 2024-04-01 02:00 | 87.67 | 110
[29 empty] | 2024-04-01 03:00 | 85.67 | 110
[29 empty] | 2024-04-01 04:00 | 87.26 | 110
[29 empty] | 2024-04-01 05:00 | 85.61 | 110
[29 empty] | 2024-04-01 06:00 | 87.61 | 110
[29 empty] | 2024-04-01 07:00 | 87.67 | 110
[29 empty] | 2024-04-01 08:00 | 86.55 | 110
[29 empty] | 2024-04-01 09:00 | 87.07 | 110
[29 empty] | 2024-04-01 10:00 | 73.83 | 110
[29 empty] | 2024-04-01 11:00 | 50.73 | 110
[29 empty] | 2024-04-01 12:00 | 14.52 | 110
[29 empty] | 2024-04-01 13:00 | 0.5 | 110
[29 empty] | 2024-04-01 14:00 | 0.01 | 110
[29 empty] | 2024-04-01 15:00 | 5.08 | 110
[29 empty] | 2024-04-01 16:00 | 33.94 | 110
[29 empty] | 2024-04-01 17:00 | 84.51 | 110
[29 empty] | 2024-04-01 18:00 | 90.81 | 110
[29 empty] | 2024-04-01 19:00 | 90.08 | 110
[29 empty] | 2024-04-01 20:00 | 90.38 | 110
[29 empty] | 2024-04-01 21:00 | 80.18 | 110
[29 empty] | 2024-04-01 22:00 | 78.61 | 110
[29 empty] | 2024-04-01 23:00 | 77.9 | 110
[29 empty] | 2024-04-02 | 65.29 | 110
[29 empty] | 2024-04-02 01:00 | 65.86 | 110
[29 empty] | 2024-04-02 02:00 | 60 | 110
[29 empty] | 2024-04-02 03:00 | 46.13 | 110
[29 empty] | 2024-04-02 04:00 | 50 | 110
[29 empty] | 2024-04-02 05:00 | 69.95 | 110
[29 empty] | 2024-04-02 06:00 | 87.6 | 110
[29 empty] | 2024-04-02 07:00 | 95 | 110
[29 empty] | 2024-04-02 08:00 | 102.92 | 110
[29 empty] | 2024-04-02 09:00 | 94.37 | 110
[29 empty] | 2024-04-02 10:00 | 87.1 | 110
[29 empty] | 2024-04-02 11:00 | 73.8338 | 110
[29 empty] | 2024-04-02 12:00 | 34.84 | 110
[29 empty] | 2024-04-02 13:00 | 17.54 | 110
[29 empty] | 2024-04-02 14:00 | 19.98 | 110
[29 empty] | 2024-04-02 15:00 | 28.4 | 110
[29 empty] | 2024-04-02 16:00 | 68.27 | 110
[29 empty] | 2024-04-02 17:00 | 82.55 | 110
[29 empty] | 2024-04-02 18:00 | 101.56 | 110
[29 empty] | 2024-04-02 19:00 | 120 | 110
[29 empty] | 2024-04-02 20:00 | 119.17 | 110
[29 empty] | 2024-04-02 21:00 | 102 | 110
[29 empty] | 2024-04-02 22:00 | 90.11 | 110
[29 empty] | 2024-04-02 23:00 | 87.86 | 110
[29 empty] | 2024-04-03 | 85.54 | 110
[29 empty] | 2024-04-03 01:00 | 73.79 | 110
[29 empty] | 2024-04-03 02:00 | 71.7 | 110
[29 empty] | 2024-04-03 03:00 | 72.45 | 110
[29 empty] | 2024-04-03 04:00 | 78.83 | 110
[29 empty] | 2024-04-03 05:00 | 87.43 | 110
[29 empty] | 2024-04-03 06:00 | 106.44 | 110
[29 empty] | 2024-04-03 07:00 | 125 | 110
[29 empty] | 2024-04-03 08:00 | 149.84 | 104.16
[29 empty] | 2024-04-03 09:00 | 135 | 110
[29 empty] | 2024-04-03 10:00 | 110.41 | 110
[29 empty] | 2024-04-03 11:00 | 93.98 | 110
[29 empty] | 2024-04-03 12:00 | 86.96 | 110
[29 empty] | 2024-04-03 13:00 | 81.14 | 110
[29 empty] | 2024-04-03 14:00 | 83.94 | 110
[29 empty] | 2024-04-03 15:00 | 86.96 | 110
[29 empty] | 2024-04-03 16:00 | 87.43 | 110
[29 empty] | 2024-04-03 17:00 | 90.1 | 110
[29 empty] | 2024-04-03 18:00 | 101.4603 | 110
[29 empty] | 2024-04-03 19:00 | 125 | 110
[29 empty] | 2024-04-03 20:00 | 113.62 | 110
[29 empty] | 2024-04-03 21:00 | 95 | 110
[29 empty] | 2024-04-03 22:00 | 90 | 110
[29 empty] | 2024-04-03 23:00 | 87.2 | 110
[29 empty] | 2024-04-04 | 68.1 | 110
[29 empty] | 2024-04-04 01:00 | 60 | 110
[29 empty] | 2024-04-04 02:00 | 56.91 | 110
[29 empty] | 2024-04-04 03:00 | 57.72 | 110
[29 empty] | 2024-04-04 04:00 | 61.95 | 110
[29 empty] | 2024-04-04 05:00 | 70.59 | 110
[29 empty] | 2024-04-04 06:00 | 87.86 | 110
[29 empty] | 2024-04-04 07:00 | 94.75 | 110
[29 empty] | 2024-04-04 08:00 | 106.4887 | 110
[29 empty] | 2024-04-04 09:00 | 91.92 | 110
[29 empty] | 2024-04-04 10:00 | 81.65 | 110
[29 empty] | 2024-04-04 11:00 | 69 | 110
[29 empty] | 2024-04-04 12:00 | 51.9259 | 110
[29 empty] | 2024-04-04 13:00 | 51 | 110
[29 empty] | 2024-04-04 14:00 | 60 | 110
[29 empty] | 2024-04-04 15:00 | 69.18 | 110
[29 empty] | 2024-04-04 16:00 | 78 | 110
[29 empty] | 2024-04-04 17:00 | 84.18 | 110
[29 empty] | 2024-04-04 18:00 | 92.7 | 110
[29 empty] | 2024-04-04 19:00 | 110 | 110
[29 empty] | 2024-04-04 20:00 | 101.03 | 110
[29 empty] | 2024-04-04 21:00 | 92.7 | 110
[29 empty] | 2024-04-04 22:00 | 88.06 | 110
[29 empty] | 2024-04-04 23:00 | 87 | 110
[29 empty] | 2024-04-05 | 77.46 | 110
[29 empty] | 2024-04-05 01:00 | 70.7 | 110
[29 empty] | 2024-04-05 02:00 | 69.25 | 110
[29 empty] | 2024-04-05 03:00 | 68.42 | 110
[29 empty] | 2024-04-05 04:00 | 67.8 | 110
[29 empty] | 2024-04-05 05:00 | 77.3 | 110
[29 empty] | 2024-04-05 06:00 | 88.71 | 110
[29 empty] | 2024-04-05 07:00 | 95 | 110
[29 empty] | 2024-04-05 08:00 | 104.3 | 110
[29 empty] | 2024-04-05 09:00 | 87.58 | 110
[29 empty] | 2024-04-05 10:00 | 79.3 | 110
[29 empty] | 2024-04-05 11:00 | 65.23 | 110
[29 empty] | 2024-04-05 12:00 | 50 | 110
[29 empty] | 2024-04-05 13:00 | 50 | 110
[29 empty] | 2024-04-05 14:00 | 54.75 | 110
[29 empty] | 2024-04-05 15:00 | 61.97 | 110
[29 empty] | 2024-04-05 16:00 | 75.7 | 110
[29 empty] | 2024-04-05 17:00 | 84.45 | 110
[29 empty] | 2024-04-05 18:00 | 91.31 | 110
[29 empty] | 2024-04-05 19:00 | 105.42 | 110
[29 empty] | 2024-04-05 20:00 | 107.02 | 110
[29 empty] | 2024-04-05 21:00 | 91.71 | 110
[29 empty] | 2024-04-05 22:00 | 86.52 | 110
[29 empty] | 2024-04-05 23:00 | 85.75 | 110
[29 empty] | 2024-04-06 | 83.74 | 110
[29 empty] | 2024-04-06 01:00 | 83.55 | 110
[29 empty] | 2024-04-06 02:00 | 82.8 | 110
[29 empty] | 2024-04-06 03:00 | 81.46 | 110
[29 empty] | 2024-04-06 04:00 | 81.46 | 110
[29 empty] | 2024-04-06 05:00 | 82.1 | 110
[29 empty] | 2024-04-06 06:00 | 84.51 | 110
[29 empty] | 2024-04-06 07:00 | 89.46 | 110
[29 empty] | 2024-04-06 08:00 | 83.68 | 110
[29 empty] | 2024-04-06 09:00 | 71.07 | 110
[29 empty] | 2024-04-06 10:00 | 50 | 110
[29 empty] | 2024-04-06 11:00 | 54.52 | 110
[29 empty] | 2024-04-06 12:00 | 60 | 110
[29 empty] | 2024-04-06 13:00 | 45.5 | 110
[29 empty] | 2024-04-06 14:00 | 36.44 | 110
[29 empty] | 2024-04-06 15:00 | 29.6 | 110
[29 empty] | 2024-04-06 16:00 | 39 | 110
[29 empty] | 2024-04-06 17:00 | 64.77 | 110
[29 empty] | 2024-04-06 18:00 | 85.5786 | 110
[29 empty] | 2024-04-06 19:00 | 97.52 | 110
[29 empty] | 2024-04-06 20:00 | 106.19 | 110
[29 empty] | 2024-04-06 21:00 | 93.5758 | 110
[29 empty] | 2024-04-06 22:00 | 85 | 110
[29 empty] | 2024-04-06 23:00 | 83.55 | 110
[29 empty] | 2024-04-07 | 83.5 | 110
[29 empty] | 2024-04-07 01:00 | 80.46 | 110
[29 empty] | 2024-04-07 02:00 | 78.7 | 110
[29 empty] | 2024-04-07 03:00 | 72.44 | 110
[29 empty] | 2024-04-07 04:00 | 70.1 | 110
[29 empty] | 2024-04-07 05:00 | 70.1 | 110
[29 empty] | 2024-04-07 06:00 | 75 | 110
[29 empty] | 2024-04-07 07:00 | 69.46 | 110
[29 empty] | 2024-04-07 08:00 | 63.68 | 110
[29 empty] | 2024-04-07 09:00 | 75.61 | 110
[29 empty] | 2024-04-07 10:00 | 37 | 110
[29 empty] | 2024-04-07 11:00 | 30 | 110
[29 empty] | 2024-04-07 12:00 | 7.01 | 110
[29 empty] | 2024-04-07 13:00 | 0.1 | 110
[29 empty] | 2024-04-07 14:00 | 1 | 110
[29 empty] | 2024-04-07 15:00 | 4.54 | 110
[29 empty] | 2024-04-07 16:00 | 37 | 110
[29 empty] | 2024-04-07 17:00 | 62.1 | 110
[29 empty] | 2024-04-07 18:00 | 87 | 110
[29 empty] | 2024-04-07 19:00 | 98.69 | 110
[29 empty] | 2024-04-07 20:00 | 100.85 | 110
[29 empty] | 2024-04-07 21:00 | 85.85 | 110
[29 empty] | 2024-04-07 22:00 | 85.48 | 110
[29 empty] | 2024-04-07 23:00 | 80.46 | 110
[29 empty] | 2024-04-08 | 69.74 | 110
[29 empty] | 2024-04-08 01:00 | 65.274 | 110
[29 empty] | 2024-04-08 02:00 | 62.4093 | 110
[29 empty] | 2024-04-08 03:00 | 64.1885 | 110
[29 empty] | 2024-04-08 04:00 | 67.66 | 110
[29 empty] | 2024-04-08 05:00 | 74.94 | 110
[29 empty] | 2024-04-08 06:00 | 90.1 | 110
[29 empty] | 2024-04-08 07:00 | 121.8 | 110
[29 empty] | 2024-04-08 08:00 | 112.99 | 110
[29 empty] | 2024-04-08 09:00 | 88.73 | 110
[29 empty] | 2024-04-08 10:00 | 75.6 | 110
[29 empty] | 2024-04-08 11:00 | 59.45 | 110
[29 empty] | 2024-04-08 12:00 | 30.2606 | 110
[29 empty] | 2024-04-08 13:00 | 27.7603 | 110
[29 empty] | 2024-04-08 14:00 | 46.8 | 110
[29 empty] | 2024-04-08 15:00 | 57.9 | 110
[29 empty] | 2024-04-08 16:00 | 71.0222 | 110
[29 empty] | 2024-04-08 17:00 | 80.46 | 110
[29 empty] | 2024-04-08 18:00 | 92.54 | 110
[29 empty] | 2024-04-08 19:00 | 121.75 | 110
[29 empty] | 2024-04-08 20:00 | 120 | 110
[29 empty] | 2024-04-08 21:00 | 97.88 | 110
[29 empty] | 2024-04-08 22:00 | 90 | 110
[29 empty] | 2024-04-08 23:00 | 86.23 | 110
[29 empty] | 2024-04-09 | 78.08 | 110
[29 empty] | 2024-04-09 01:00 | 69.5 | 110
[29 empty] | 2024-04-09 02:00 | 63.87 | 110
[29 empty] | 2024-04-09 03:00 | 64.28 | 110
[29 empty] | 2024-04-09 04:00 | 63.5 | 110
[29 empty] | 2024-04-09 05:00 | 73.24 | 110
[29 empty] | 2024-04-09 06:00 | 89.09 | 110
[29 empty] | 2024-04-09 07:00 | 102 | 110
[29 empty] | 2024-04-09 08:00 | 117.76 | 110
[29 empty] | 2024-04-09 09:00 | 90.1 | 110
[29 empty] | 2024-04-09 10:00 | 86.23 | 110
[29 empty] | 2024-04-09 11:00 | 76.4 | 110
[29 empty] | 2024-04-09 12:00 | 53 | 110
[29 empty] | 2024-04-09 13:00 | 50 | 110
[29 empty] | 2024-04-09 14:00 | 53 | 110
[29 empty] | 2024-04-09 15:00 | 61 | 110
[29 empty] | 2024-04-09 16:00 | 78.71 | 110
[29 empty] | 2024-04-09 17:00 | 80.7 | 110
[29 empty] | 2024-04-09 18:00 | 90 | 110
[29 empty] | 2024-04-09 19:00 | 105.13 | 110
[29 empty] | 2024-04-09 20:00 | 104.22 | 110
[29 empty] | 2024-04-09 21:00 | 90 | 110
[29 empty] | 2024-04-09 22:00 | 85.02 | 110
[29 empty] | 2024-04-09 23:00 | 78.34 | 110
[29 empty] | 2024-04-10 | 71.9 | 110
[29 empty] | 2024-04-10 01:00 | 63.22 | 110
[29 empty] | 2024-04-10 02:00 | 58.55 | 110
[29 empty] | 2024-04-10 03:00 | 55.4 | 110
[29 empty] | 2024-04-10 04:00 | 56.5 | 110
[29 empty] | 2024-04-10 05:00 | 61.68 | 110
[29 empty] | 2024-04-10 06:00 | 87.87 | 110
[29 empty] | 2024-04-10 07:00 | 107.55 | 110
[29 empty] | 2024-04-10 08:00 | 125 | 110
[29 empty] | 2024-04-10 09:00 | 122.04 | 110
[29 empty] | 2024-04-10 10:00 | 90.1 | 110
[29 empty] | 2024-04-10 11:00 | 83.46 | 110
[29 empty] | 2024-04-10 12:00 | 53.85 | 110
[29 empty] | 2024-04-10 13:00 | 17.52 | 110
[29 empty] | 2024-04-10 14:00 | 55.4067 | 110
[29 empty] | 2024-04-10 15:00 | 76.968 | 110
[29 empty] | 2024-04-10 16:00 | 81.87 | 110
[29 empty] | 2024-04-10 17:00 | 84.82 | 110
[29 empty] | 2024-04-10 18:00 | 93.9802 | 110
[29 empty] | 2024-04-10 19:00 | 134.84 | 110
[29 empty] | 2024-04-10 20:00 | 134.22 | 110
[29 empty] | 2024-04-10 21:00 | 106.4834 | 110
[29 empty] | 2024-04-10 22:00 | 90.1 | 110
[29 empty] | 2024-04-10 23:00 | 86.35 | 110
[29 empty] | 2024-04-11 | 80 | 110
[29 empty] | 2024-04-11 01:00 | 79.08 | 110
[29 empty] | 2024-04-11 02:00 | 70 | 110
[29 empty] | 2024-04-11 03:00 | 70 | 110
[29 empty] | 2024-04-11 04:00 | 67.3 | 110
[29 empty] | 2024-04-11 05:00 | 75.29 | 110
[29 empty] | 2024-04-11 06:00 | 92.55 | 110
[29 empty] | 2024-04-11 07:00 | 118 | 110
[29 empty] | 2024-04-11 08:00 | 126 | 110
[29 empty] | 2024-04-11 09:00 | 95.46 | 110
[29 empty] | 2024-04-11 10:00 | 84.92 | 110
[29 empty] | 2024-04-11 11:00 | 67.3 | 110
[29 empty] | 2024-04-11 12:00 | 31 | 110
[29 empty] | 2024-04-11 13:00 | 30 | 110
[29 empty] | 2024-04-11 14:00 | 35.85 | 110
[29 empty] | 2024-04-11 15:00 | 45 | 110
[29 empty] | 2024-04-11 16:00 | 50.1501 | 110
[29 empty] | 2024-04-11 17:00 | 71.99 | 110
[29 empty] | 2024-04-11 18:00 | 88.81 | 110
[29 empty] | 2024-04-11 19:00 | 119.9709 | 110
[29 empty] | 2024-04-11 20:00 | 126 | 110
[29 empty] | 2024-04-11 21:00 | 94.98 | 110
[29 empty] | 2024-04-11 22:00 | 89.39 | 110
[29 empty] | 2024-04-11 23:00 | 85 | 110
[29 empty] | 2024-04-12 | 76.27 | 110
[29 empty] | 2024-04-12 01:00 | 65.2 | 110
[29 empty] | 2024-04-12 02:00 | 61.1 | 110
[29 empty] | 2024-04-12 03:00 | 60.0006 | 110
[29 empty] | 2024-04-12 04:00 | 63.73 | 110
[29 empty] | 2024-04-12 05:00 | 72.764 | 110
[29 empty] | 2024-04-12 06:00 | 94.89 | 110
[29 empty] | 2024-04-12 07:00 | 119.33 | 110
[29 empty] | 2024-04-12 08:00 | 127.1 | 110
[29 empty] | 2024-04-12 09:00 | 90.1 | 110
[29 empty] | 2024-04-12 10:00 | 70.74 | 110
[29 empty] | 2024-04-12 11:00 | 40 | 110
[29 empty] | 2024-04-12 12:00 | 33.13 | 110
[29 empty] | 2024-04-12 13:00 | 24.88 | 110
[29 empty] | 2024-04-12 14:00 | 32.8 | 110
[29 empty] | 2024-04-12 15:00 | 38.17 | 110
[29 empty] | 2024-04-12 16:00 | 39.16 | 110
[29 empty] | 2024-04-12 17:00 | 69.74 | 110
[29 empty] | 2024-04-12 18:00 | 91.1 | 110
[29 empty] | 2024-04-12 19:00 | 125.6 | 110
[29 empty] | 2024-04-12 20:00 | 130.2 | 110
[29 empty] | 2024-04-12 21:00 | 98.51 | 110
[29 empty] | 2024-04-12 22:00 | 90.74 | 110
[29 empty] | 2024-04-12 23:00 | 88 | 110
[29 empty] | 2024-04-13 | 90.65 | 110
[29 empty] | 2024-04-13 01:00 | 85.98 | 110
[29 empty] | 2024-04-13 02:00 | 71.1 | 110
[29 empty] | 2024-04-13 03:00 | 70.83 | 110
[29 empty] | 2024-04-13 04:00 | 71 | 110
[29 empty] | 2024-04-13 05:00 | 72.02 | 110
[29 empty] | 2024-04-13 06:00 | 85.58 | 110
[29 empty] | 2024-04-13 07:00 | 91.69 | 110
[29 empty] | 2024-04-13 08:00 | 90.65 | 110
[29 empty] | 2024-04-13 09:00 | 74.86 | 110
[29 empty] | 2024-04-13 10:00 | 36.99 | 110
[29 empty] | 2024-04-13 11:00 | 42 | 110
[29 empty] | 2024-04-13 12:00 | 26 | 110
[29 empty] | 2024-04-13 13:00 | 15 | 110
[29 empty] | 2024-04-13 14:00 | 26 | 110
[29 empty] | 2024-04-13 15:00 | 30.89 | 110
[29 empty] | 2024-04-13 16:00 | 35 | 110
[29 empty] | 2024-04-13 17:00 | 64.87 | 110
[29 empty] | 2024-04-13 18:00 | 93.83 | 110
[29 empty] | 2024-04-13 19:00 | 100.02 | 110
[29 empty] | 2024-04-13 20:00 | 100.29 | 110
[29 empty] | 2024-04-13 21:00 | 94.8 | 110
[29 empty] | 2024-04-13 22:00 | 93.35 | 110
[29 empty] | 2024-04-13 23:00 | 88.83 | 110
[29 empty] | 2024-04-14 | 92.99 | 110
[29 empty] | 2024-04-14 01:00 | 90 | 110
[29 empty] | 2024-04-14 02:00 | 92 | 110
[29 empty] | 2024-04-14 03:00 | 82.08 | 110
[29 empty] | 2024-04-14 04:00 | 74.55 | 110
[29 empty] | 2024-04-14 05:00 | 71.55 | 110
[29 empty] | 2024-04-14 06:00 | 94.65 | 110
[29 empty] | 2024-04-14 07:00 | 95.95 | 110
[29 empty] | 2024-04-14 08:00 | 94.9 | 110
[29 empty] | 2024-04-14 09:00 | 94.65 | 110
[29 empty] | 2024-04-14 10:00 | 36 | 110
[29 empty] | 2024-04-14 11:00 | 15 | 110
[29 empty] | 2024-04-14 12:00 | 9.65 | 110
[29 empty] | 2024-04-14 13:00 | 8 | 110
[29 empty] | 2024-04-14 14:00 | 8 | 110
[29 empty] | 2024-04-14 15:00 | 9.65 | 110
[29 empty] | 2024-04-14 16:00 | 38.15 | 110
[29 empty] | 2024-04-14 17:00 | 94.65 | 110
[29 empty] | 2024-04-14 18:00 | 109.15 | 110
[29 empty] | 2024-04-14 19:00 | 135 | 110
[29 empty] | 2024-04-14 20:00 | 135.2 | 110
[29 empty] | 2024-04-14 21:00 | 120 | 110
[29 empty] | 2024-04-14 22:00 | 103.62 | 110
[29 empty] | 2024-04-14 23:00 | 95.95 | 110
[29 empty] | 2024-04-15 | 86 | 110
[29 empty] | 2024-04-15 01:00 | 76.6143 | 110
[29 empty] | 2024-04-15 02:00 | 73.8005 | 110
[29 empty] | 2024-04-15 03:00 | 75.3 | 110
[29 empty] | 2024-04-15 04:00 | 71.8417 | 110
[29 empty] | 2024-04-15 05:00 | 82.4963 | 110
[29 empty] | 2024-04-15 06:00 | 106.99 | 110
[29 empty] | 2024-04-15 07:00 | 145.95 | 108.05
[29 empty] | 2024-04-15 08:00 | 143.1343 | 110
[29 empty] | 2024-04-15 09:00 | 103.72 | 110
[29 empty] | 2024-04-15 10:00 | 94.62 | 110
[29 empty] | 2024-04-15 11:00 | 82.37 | 110
[29 empty] | 2024-04-15 12:00 | 69.5 | 110
[29 empty] | 2024-04-15 13:00 | 61.04 | 110
[29 empty] | 2024-04-15 14:00 | 70 | 110
[29 empty] | 2024-04-15 15:00 | 75 | 110
[29 empty] | 2024-04-15 16:00 | 84.9999 | 110
[29 empty] | 2024-04-15 17:00 | 90.1 | 110
[29 empty] | 2024-04-15 18:00 | 96.64 | 110
[29 empty] | 2024-04-15 19:00 | 127.6 | 110
[29 empty] | 2024-04-15 20:00 | 126.23 | 110
[29 empty] | 2024-04-15 21:00 | 102.41 | 110
[29 empty] | 2024-04-15 22:00 | 95 | 110
[29 empty] | 2024-04-15 23:00 | 87.74 | 110
[29 empty] | 2024-04-16 | 73.89 | 110
[29 empty] | 2024-04-16 01:00 | 48.7597 | 110
[29 empty] | 2024-04-16 02:00 | 55 | 110
[29 empty] | 2024-04-16 03:00 | 55 | 110
[29 empty] | 2024-04-16 04:00 | 55.8069 | 110
[29 empty] | 2024-04-16 05:00 | 62.72 | 110
[29 empty] | 2024-04-16 06:00 | 95 | 110
[29 empty] | 2024-04-16 07:00 | 106.36 | 110
[29 empty] | 2024-04-16 08:00 | 120.43 | 110
[29 empty] | 2024-04-16 09:00 | 96.58 | 110
[29 empty] | 2024-04-16 10:00 | 75 | 110
[29 empty] | 2024-04-16 11:00 | 62.37 | 110
[29 empty] | 2024-04-16 12:00 | 40 | 110
[29 empty] | 2024-04-16 13:00 | 40 | 110
[29 empty] | 2024-04-16 14:00 | 44.0567 | 110
[29 empty] | 2024-04-16 15:00 | 55 | 110
[29 empty] | 2024-04-16 16:00 | 66.6139 | 110
[29 empty] | 2024-04-16 17:00 | 80.2407 | 110
[29 empty] | 2024-04-16 18:00 | 94.97 | 110
[29 empty] | 2024-04-16 19:00 | 113.65 | 110
[29 empty] | 2024-04-16 20:00 | 122.52 | 110
[29 empty] | 2024-04-16 21:00 | 98.76 | 110
[29 empty] | 2024-04-16 22:00 | 93 | 110
[29 empty] | 2024-04-16 23:00 | 80.4 | 110
[29 empty] | 2024-04-17 | 90 | 110
[29 empty] | 2024-04-17 01:00 | 90 | 110
[29 empty] | 2024-04-17 02:00 | 90 | 110
[29 empty] | 2024-04-17 03:00 | 90 | 110
[29 empty] | 2024-04-17 04:00 | 89.67 | 110
[29 empty] | 2024-04-17 05:00 | 90.1 | 110
[29 empty] | 2024-04-17 06:00 | 109.81 | 110
[29 empty] | 2024-04-17 07:00 | 140 | 110
[29 empty] | 2024-04-17 08:00 | 131.61 | 110
[29 empty] | 2024-04-17 09:00 | 108.04 | 110
[29 empty] | 2024-04-17 10:00 | 105.26 | 110
[29 empty] | 2024-04-17 11:00 | 104.28 | 110
[29 empty] | 2024-04-17 12:00 | 90 | 110
[29 empty] | 2024-04-17 13:00 | 85.33 | 110
[29 empty] | 2024-04-17 14:00 | 92.2 | 110
[29 empty] | 2024-04-17 15:00 | 101.99 | 110
[29 empty] | 2024-04-17 16:00 | 101 | 110
[29 empty] | 2024-04-17 17:00 | 104.28 | 110
[29 empty] | 2024-04-17 18:00 | 108.34 | 110
[29 empty] | 2024-04-17 19:00 | 146.1 | 107.9
[29 empty] | 2024-04-17 20:00 | 151.62 | 102.38
[29 empty] | 2024-04-17 21:00 | 125 | 110
[29 empty] | 2024-04-17 22:00 | 106.9 | 110
[29 empty] | 2024-04-17 23:00 | 100.9 | 110
[29 empty] | 2024-04-18 | 93.57 | 110
[29 empty] | 2024-04-18 01:00 | 87.1 | 110
[29 empty] | 2024-04-18 02:00 | 86.48 | 110
[29 empty] | 2024-04-18 03:00 | 87.76 | 110
[29 empty] | 2024-04-18 04:00 | 88 | 110
[29 empty] | 2024-04-18 05:00 | 99.76 | 110
[29 empty] | 2024-04-18 06:00 | 120.66 | 110
[29 empty] | 2024-04-18 07:00 | 155 | 99
[29 empty] | 2024-04-18 08:00 | 152.85 | 101.15
[29 empty] | 2024-04-18 09:00 | 114.41 | 110
[29 empty] | 2024-04-18 10:00 | 103.85 | 110
[29 empty] | 2024-04-18 11:00 | 94.45 | 110
[29 empty] | 2024-04-18 12:00 | 87.76 | 110
[29 empty] | 2024-04-18 13:00 | 93 | 110
[29 empty] | 2024-04-18 14:00 | 90.1 | 110
[29 empty] | 2024-04-18 15:00 | 103.85 | 110
[29 empty] | 2024-04-18 16:00 | 104.99 | 110
[29 empty] | 2024-04-18 17:00 | 105.9 | 110
[29 empty] | 2024-04-18 18:00 | 108.23 | 110
[29 empty] | 2024-04-18 19:00 | 146.21 | 107.79
[29 empty] | 2024-04-18 20:00 | 151.12 | 102.88
[29 empty] | 2024-04-18 21:00 | 129.95 | 110
[29 empty] | 2024-04-18 22:00 | 107 | 110
[29 empty] | 2024-04-18 23:00 | 104.99 | 110
[29 empty] | 2024-04-19 | 90.49 | 110
[29 empty] | 2024-04-19 01:00 | 90.09 | 110
[29 empty] | 2024-04-19 02:00 | 84.92 | 110
[29 empty] | 2024-04-19 03:00 | 79.5 | 110
[29 empty] | 2024-04-19 04:00 | 75.73 | 110
[29 empty] | 2024-04-19 05:00 | 79.76 | 110
[29 empty] | 2024-04-19 06:00 | 106.11 | 110
[29 empty] | 2024-04-19 07:00 | 119.28 | 110
[29 empty] | 2024-04-19 08:00 | 115.06 | 110
[29 empty] | 2024-04-19 09:00 | 105 | 110
[29 empty] | 2024-04-19 10:00 | 90.1 | 110
[29 empty] | 2024-04-19 11:00 | 83.5 | 110
[29 empty] | 2024-04-19 12:00 | 80 | 110
[29 empty] | 2024-04-19 13:00 | 68.75 | 110
[29 empty] | 2024-04-19 14:00 | 56 | 110
[29 empty] | 2024-04-19 15:00 | 60 | 110
[29 empty] | 2024-04-19 16:00 | 66.19 | 110
[29 empty] | 2024-04-19 17:00 | 74.21 | 110
[29 empty] | 2024-04-19 18:00 | 96.09 | 110
[29 empty] | 2024-04-19 19:00 | 119.4 | 110
[29 empty] | 2024-04-19 20:00 | 125.18 | 110
[29 empty] | 2024-04-19 21:00 | 106.64 | 110
[29 empty] | 2024-04-19 22:00 | 102.99 | 110
[29 empty] | 2024-04-19 23:00 | 96.23 | 110
[29 empty] | 2024-04-20 | 100.43 | 110
[29 empty] | 2024-04-20 01:00 | 95.26 | 110
[29 empty] | 2024-04-20 02:00 | 90 | 110
[29 empty] | 2024-04-20 03:00 | 91.08 | 110
[29 empty] | 2024-04-20 04:00 | 90.1 | 110
[29 empty] | 2024-04-20 05:00 | 97 | 110
[29 empty] | 2024-04-20 06:00 | 101.74 | 110
[29 empty] | 2024-04-20 07:00 | 109.29 | 110
[29 empty] | 2024-04-20 08:00 | 110.07 | 110
[29 empty] | 2024-04-20 09:00 | 106.01 | 110
[29 empty] | 2024-04-20 10:00 | 96.42 | 110
[29 empty] | 2024-04-20 11:00 | 59.3865 | 110
[29 empty] | 2024-04-20 12:00 | 37.8469 | 110
[29 empty] | 2024-04-20 13:00 | 32.3 | 110
[29 empty] | 2024-04-20 14:00 | 33.3795 | 110
[29 empty] | 2024-04-20 15:00 | 51.5321 | 110
[29 empty] | 2024-04-20 16:00 | 90.1 | 110
[29 empty] | 2024-04-20 17:00 | 102 | 110
[29 empty] | 2024-04-20 18:00 | 108.13 | 110
[29 empty] | 2024-04-20 19:00 | 128.6 | 110
[29 empty] | 2024-04-20 20:00 | 118.07 | 110
[29 empty] | 2024-04-20 21:00 | 108.09 | 110
[29 empty] | 2024-04-20 22:00 | 101.46 | 110
[29 empty] | 2024-04-20 23:00 | 100.43 | 110
[29 empty] | 2024-04-21 | 102.47 | 110
[29 empty] | 2024-04-21 01:00 | 102.43 | 110
[29 empty] | 2024-04-21 02:00 | 102.4 | 110
[29 empty] | 2024-04-21 03:00 | 102.27 | 110
[29 empty] | 2024-04-21 04:00 | 102.27 | 110
[29 empty] | 2024-04-21 05:00 | 100.43 | 110
[29 empty] | 2024-04-21 06:00 | 102.27 | 110
[29 empty] | 2024-04-21 07:00 | 102.3 | 110
[29 empty] | 2024-04-21 08:00 | 90 | 110
[29 empty] | 2024-04-21 09:00 | 85 | 110
[29 empty] | 2024-04-21 10:00 | 20 | 110
[29 empty] | 2024-04-21 11:00 | 9.65 | 110
[29 empty] | 2024-04-21 12:00 | 9.65 | 110
[29 empty] | 2024-04-21 13:00 | 4 | 110
[29 empty] | 2024-04-21 14:00 | 5 | 110
[29 empty] | 2024-04-21 15:00 | 29 | 110
[29 empty] | 2024-04-21 16:00 | 86.45 | 110
[29 empty] | 2024-04-21 17:00 | 100.43 | 110
[29 empty] | 2024-04-21 18:00 | 105.11 | 110
[29 empty] | 2024-04-21 19:00 | 120 | 110
[29 empty] | 2024-04-21 20:00 | 130.36 | 110
[29 empty] | 2024-04-21 21:00 | 120 | 110
[29 empty] | 2024-04-21 22:00 | 103.31 | 110
[29 empty] | 2024-04-21 23:00 | 100 | 110
[29 empty] | 2024-04-22 | 101.14 | 110
[29 empty] | 2024-04-22 01:00 | 93.99 | 110
[29 empty] | 2024-04-22 02:00 | 93.99 | 110
[29 empty] | 2024-04-22 03:00 | 90.1 | 110
[29 empty] | 2024-04-22 04:00 | 90.1 | 110
[29 empty] | 2024-04-22 05:00 | 90.1 | 110
[29 empty] | 2024-04-22 06:00 | 106.06 | 110
[29 empty] | 2024-04-22 07:00 | 130.0581 | 110
[29 empty] | 2024-04-22 08:00 | 140.2 | 110
[29 empty] | 2024-04-22 09:00 | 133 | 110
[29 empty] | 2024-04-22 10:00 | 106.08 | 110
[29 empty] | 2024-04-22 11:00 | 105.35 | 110
[29 empty] | 2024-04-22 12:00 | 102.93 | 110
[29 empty] | 2024-04-22 13:00 | 102.77 | 110
[29 empty] | 2024-04-22 14:00 | 103.66 | 110
[29 empty] | 2024-04-22 15:00 | 103.63 | 110
[29 empty] | 2024-04-22 16:00 | 106.06 | 110
[29 empty] | 2024-04-22 17:00 | 106.06 | 110
[29 empty] | 2024-04-22 18:00 | 115.2313 | 110
[29 empty] | 2024-04-22 19:00 | 151.04 | 102.96
[29 empty] | 2024-04-22 20:00 | 162.5469 | 91.4531
[29 empty] | 2024-04-22 21:00 | 132 | 110
[29 empty] | 2024-04-22 22:00 | 106.34 | 110
[29 empty] | 2024-04-22 23:00 | 109.08 | 110
[29 empty] | 2024-04-23 | 99.4 | 110
[29 empty] | 2024-04-23 01:00 | 100 | 110
[29 empty] | 2024-04-23 02:00 | 90.23 | 110
[29 empty] | 2024-04-23 03:00 | 90.1 | 110
[29 empty] | 2024-04-23 04:00 | 90.1 | 110
[29 empty] | 2024-04-23 05:00 | 99.02 | 110
[29 empty] | 2024-04-23 06:00 | 118.8 | 110
[29 empty] | 2024-04-23 07:00 | 146.48 | 107.52
[29 empty] | 2024-04-23 08:00 | 138.18 | 110
[29 empty] | 2024-04-23 09:00 | 130 | 110
[29 empty] | 2024-04-23 10:00 | 106.08 | 110
[29 empty] | 2024-04-23 11:00 | 103.97 | 110
[29 empty] | 2024-04-23 12:00 | 90.56 | 110
[29 empty] | 2024-04-23 13:00 | 83 | 110
[29 empty] | 2024-04-23 14:00 | 78.6156 | 110
[29 empty] | 2024-04-23 15:00 | 79.6727 | 110
[29 empty] | 2024-04-23 16:00 | 86.947 | 110
[29 empty] | 2024-04-23 17:00 | 98.6388 | 110
[29 empty] | 2024-04-23 18:00 | 105.35 | 110
[29 empty] | 2024-04-23 19:00 | 126.92 | 110
[29 empty] | 2024-04-23 20:00 | 133.36 | 110
[29 empty] | 2024-04-23 21:00 | 112.81 | 110
[29 empty] | 2024-04-23 22:00 | 101.5 | 110
[29 empty] | 2024-04-23 23:00 | 99.02 | 110
[29 empty] | 2024-04-24 | 88.75 | 110
[29 empty] | 2024-04-24 01:00 | 90.1 | 110
[29 empty] | 2024-04-24 02:00 | 84.1 | 110
[29 empty] | 2024-04-24 03:00 | 88 | 110
[29 empty] | 2024-04-24 04:00 | 86.03 | 110
[29 empty] | 2024-04-24 05:00 | 90.1 | 110
[29 empty] | 2024-04-24 06:00 | 105.46 | 110
[29 empty] | 2024-04-24 07:00 | 125.8693 | 110
[29 empty] | 2024-04-24 08:00 | 120 | 110
[29 empty] | 2024-04-24 09:00 | 105.39 | 110
[29 empty] | 2024-04-24 10:00 | 100 | 110
[29 empty] | 2024-04-24 11:00 | 90.1 | 110
[29 empty] | 2024-04-24 12:00 | 89 | 110
[29 empty] | 2024-04-24 13:00 | 85.97 | 110
[29 empty] | 2024-04-24 14:00 | 89 | 110
[29 empty] | 2024-04-24 15:00 | 84.05 | 110
[29 empty] | 2024-04-24 16:00 | 89.1 | 110
[29 empty] | 2024-04-24 17:00 | 94.77 | 110
[29 empty] | 2024-04-24 18:00 | 105.39 | 110
[29 empty] | 2024-04-24 19:00 | 140 | 110
[29 empty] | 2024-04-24 20:00 | 145.43 | 108.57
[29 empty] | 2024-04-24 21:00 | 120 | 110
[29 empty] | 2024-04-24 22:00 | 105.46 | 110
[29 empty] | 2024-04-24 23:00 | 98.81 | 110
[29 empty] | 2024-04-25 | 96.61 | 110
[29 empty] | 2024-04-25 01:00 | 96.84 | 110
[29 empty] | 2024-04-25 02:00 | 100 | 110
[29 empty] | 2024-04-25 03:00 | 103.37 | 110
[29 empty] | 2024-04-25 04:00 | 105.05 | 110
[29 empty] | 2024-04-25 05:00 | 105.05 | 110
[29 empty] | 2024-04-25 06:00 | 105 | 110
[29 empty] | 2024-04-25 07:00 | 106.9 | 110
[29 empty] | 2024-04-25 08:00 | 105.05 | 110
[29 empty] | 2024-04-25 09:00 | 92.8 | 110
[29 empty] | 2024-04-25 10:00 | 80.0053 | 110
[29 empty] | 2024-04-25 11:00 | 78.1973 | 110
[29 empty] | 2024-04-25 12:00 | 73.9228 | 110
[29 empty] | 2024-04-25 13:00 | 61.3155 | 110
[29 empty] | 2024-04-25 14:00 | 57.0376 | 110
[29 empty] | 2024-04-25 15:00 | 60 | 110
[29 empty] | 2024-04-25 16:00 | 73.31 | 110
[29 empty] | 2024-04-25 17:00 | 94.59 | 110
[29 empty] | 2024-04-25 18:00 | 105 | 110
[29 empty] | 2024-04-25 19:00 | 134.1 | 110
[29 empty] | 2024-04-25 20:00 | 150 | 104
[29 empty] | 2024-04-25 21:00 | 142 | 110
[29 empty] | 2024-04-25 22:00 | 136.1 | 110
[29 empty] | 2024-04-25 23:00 | 106.09 | 110
[29 empty] | 2024-04-26 | 98.08 | 110
[29 empty] | 2024-04-26 01:00 | 96.53 | 110
[29 empty] | 2024-04-26 02:00 | 85.45 | 110
[29 empty] | 2024-04-26 03:00 | 85 | 110
[29 empty] | 2024-04-26 04:00 | 85 | 110
[29 empty] | 2024-04-26 05:00 | 94 | 110
[29 empty] | 2024-04-26 06:00 | 102.74 | 110
[29 empty] | 2024-04-26 07:00 | 145 | 109
[29 empty] | 2024-04-26 08:00 | 156 | 98
[29 empty] | 2024-04-26 09:00 | 155 | 99
[29 empty] | 2024-04-26 10:00 | 140.2 | 110
[29 empty] | 2024-04-26 11:00 | 131.19 | 110
[29 empty] | 2024-04-26 12:00 | 103.03 | 110
[29 empty] | 2024-04-26 13:00 | 100.09 | 110
[29 empty] | 2024-04-26 14:00 | 106.52 | 110
[29 empty] | 2024-04-26 15:00 | 131.19 | 110
[29 empty] | 2024-04-26 16:00 | 144 | 110
[29 empty] | 2024-04-26 17:00 | 150 | 104
[29 empty] | 2024-04-26 18:00 | 140 | 110
[29 empty] | 2024-04-26 19:00 | 144 | 110
[29 empty] | 2024-04-26 20:00 | 146.9 | 107.1
[29 empty] | 2024-04-26 21:00 | 121.79 | 110
[29 empty] | 2024-04-26 22:00 | 105 | 110
[29 empty] | 2024-04-26 23:00 | 97.81 | 110
[29 empty] | 2024-04-27 | 97.2 | 110
[29 empty] | 2024-04-27 01:00 | 96.09 | 110
[29 empty] | 2024-04-27 02:00 | 90.1 | 110
[29 empty] | 2024-04-27 03:00 | 90.1 | 110
[29 empty] | 2024-04-27 04:00 | 90.1 | 110
[29 empty] | 2024-04-27 05:00 | 93.09 | 110
[29 empty] | 2024-04-27 06:00 | 98.6 | 110
[29 empty] | 2024-04-27 07:00 | 105 | 110
[29 empty] | 2024-04-27 08:00 | 117.73 | 110
[29 empty] | 2024-04-27 09:00 | 106 | 110
[29 empty] | 2024-04-27 10:00 | 99.91 | 110
[29 empty] | 2024-04-27 11:00 | 97.09 | 110
[29 empty] | 2024-04-27 12:00 | 93.53 | 110
[29 empty] | 2024-04-27 13:00 | 84.57 | 110
[29 empty] | 2024-04-27 14:00 | 84.1 | 110
[29 empty] | 2024-04-27 15:00 | 91.0827 | 110
[29 empty] | 2024-04-27 16:00 | 97.2 | 110
[29 empty] | 2024-04-27 17:00 | 101.28 | 110
[29 empty] | 2024-04-27 18:00 | 105 | 110
[29 empty] | 2024-04-27 19:00 | 120 | 110
[29 empty] | 2024-04-27 20:00 | 117.3 | 110
[29 empty] | 2024-04-27 21:00 | 105.39 | 110
[29 empty] | 2024-04-27 22:00 | 98.28 | 110
[29 empty] | 2024-04-27 23:00 | 94.1 | 110
[29 empty] | 2024-04-28 | 102.75 | 110
[29 empty] | 2024-04-28 01:00 | 95.08 | 110
[29 empty] | 2024-04-28 02:00 | 91.5 | 110
[29 empty] | 2024-04-28 03:00 | 89.5 | 110
[29 empty] | 2024-04-28 04:00 | 90.6 | 110
[29 empty] | 2024-04-28 05:00 | 94 | 110
[29 empty] | 2024-04-28 06:00 | 96.47 | 110
[29 empty] | 2024-04-28 07:00 | 96.95 | 110
[29 empty] | 2024-04-28 08:00 | 100.09 | 110
[29 empty] | 2024-04-28 09:00 | 96.47 | 110
[29 empty] | 2024-04-28 10:00 | 95.52 | 110
[29 empty] | 2024-04-28 11:00 | 87.13 | 110
[29 empty] | 2024-04-28 12:00 | 70 | 110
[29 empty] | 2024-04-28 13:00 | 26.5 | 110
[29 empty] | 2024-04-28 14:00 | 15 | 110
[29 empty] | 2024-04-28 15:00 | 50 | 110
[29 empty] | 2024-04-28 16:00 | 78.63 | 110
[29 empty] | 2024-04-28 17:00 | 96.95 | 110
[29 empty] | 2024-04-28 18:00 | 97.21 | 110
[29 empty] | 2024-04-28 19:00 | 104.48 | 110
[29 empty] | 2024-04-28 20:00 | 107.2 | 110
[29 empty] | 2024-04-28 21:00 | 99.88 | 110
[29 empty] | 2024-04-28 22:00 | 96.47 | 110
[29 empty] | 2024-04-28 23:00 | 91 | 110
[29 empty] | 2024-04-29 | 82.15 | 110
[29 empty] | 2024-04-29 01:00 | 77.7 | 110
[29 empty] | 2024-04-29 02:00 | 76.12 | 110
[29 empty] | 2024-04-29 03:00 | 79 | 110
[29 empty] | 2024-04-29 04:00 | 75.64 | 110
[29 empty] | 2024-04-29 05:00 | 82 | 110
[29 empty] | 2024-04-29 06:00 | 98.4855 | 110
[29 empty] | 2024-04-29 07:00 | 108.1243 | 110
[29 empty] | 2024-04-29 08:00 | 101.1 | 110
[29 empty] | 2024-04-29 09:00 | 99.39 | 110
[29 empty] | 2024-04-29 10:00 | 91 | 110
[29 empty] | 2024-04-29 11:00 | 77.7 | 110
[29 empty] | 2024-04-29 12:00 | 65.5 | 110
[29 empty] | 2024-04-29 13:00 | 60 | 110
[29 empty] | 2024-04-29 14:00 | 64.71 | 110
[29 empty] | 2024-04-29 15:00 | 67.56 | 110
[29 empty] | 2024-04-29 16:00 | 70 | 110
[29 empty] | 2024-04-29 17:00 | 85.77 | 110
[29 empty] | 2024-04-29 18:00 | 98.86 | 110
[29 empty] | 2024-04-29 19:00 | 124.26 | 110
[29 empty] | 2024-04-29 20:00 | 133.6 | 110
[29 empty] | 2024-04-29 21:00 | 107.38 | 110
[29 empty] | 2024-04-29 22:00 | 97 | 110
[29 empty] | 2024-04-29 23:00 | 96 | 110
[29 empty] | 2024-04-30 | 89 | 110
[29 empty] | 2024-04-30 01:00 | 82.17 | 110
[29 empty] | 2024-04-30 02:00 | 80.55 | 110
[29 empty] | 2024-04-30 03:00 | 77 | 110
[29 empty] | 2024-04-30 04:00 | 77.76 | 110
[29 empty] | 2024-04-30 05:00 | 83.81 | 110
[29 empty] | 2024-04-30 06:00 | 96.9 | 110
[29 empty] | 2024-04-30 07:00 | 101.7096 | 110
[29 empty] | 2024-04-30 08:00 | 101.3 | 110
[29 empty] | 2024-04-30 09:00 | 93.68 | 110
[29 empty] | 2024-04-30 10:00 | 84 | 110
[29 empty] | 2024-04-30 11:00 | 73.05 | 110
[29 empty] | 2024-04-30 12:00 | 54.28 | 110
[29 empty] | 2024-04-30 13:00 | 48.33 | 110
[29 empty] | 2024-04-30 14:00 | 55.32 | 110
[29 empty] | 2024-04-30 15:00 | 56.17 | 110
[29 empty] | 2024-04-30 16:00 | 73.78 | 110
[29 empty] | 2024-04-30 17:00 | 84.45 | 110
[29 empty] | 2024-04-30 18:00 | 96.42 | 110
[29 empty] | 2024-04-30 19:00 | 115 | 110
[29 empty] | 2024-04-30 20:00 | 124.04 | 110
[29 empty] | 2024-04-30 21:00 | 100 | 110
[29 empty] | 2024-04-30 22:00 | 95.46 | 110
[29 empty] | 2024-04-30 23:00 | 89 | 110
[29 empty] | 2024-05-01 | 92.85 | 110
[29 empty] | 2024-05-01 01:00 | 87 | 110
[29 empty] | 2024-05-01 02:00 | 82.24 | 110
[29 empty] | 2024-05-01 03:00 | 87 | 110
[29 empty] | 2024-05-01 04:00 | 91.94 | 110
[29 empty] | 2024-05-01 05:00 | 90.1 | 110
[29 empty] | 2024-05-01 06:00 | 88 | 110
[29 empty] | 2024-05-01 07:00 | 85.5 | 110
[29 empty] | 2024-05-01 08:00 | 88 | 110
[29 empty] | 2024-05-01 09:00 | 90 | 110
[29 empty] | 2024-05-01 10:00 | 92.85 | 110
[29 empty] | 2024-05-01 11:00 | 93.22 | 110
[29 empty] | 2024-05-01 12:00 | 92.76 | 110
[29 empty] | 2024-05-01 13:00 | 80.49 | 110
[29 empty] | 2024-05-01 14:00 | 75.88 | 110
[29 empty] | 2024-05-01 15:00 | 77.91 | 110
[29 empty] | 2024-05-01 16:00 | 90.1 | 110
[29 empty] | 2024-05-01 17:00 | 93.22 | 110
[29 empty] | 2024-05-01 18:00 | 95 | 110
[29 empty] | 2024-05-01 19:00 | 96.38 | 110
[29 empty] | 2024-05-01 20:00 | 99.97 | 110
[29 empty] | 2024-05-01 21:00 | 93.46 | 110
[29 empty] | 2024-05-01 22:00 | 94.76 | 110
[29 empty] | 2024-05-01 23:00 | 88 | 110
[29 empty] | 2024-05-02 | 72.85 | 110
[29 empty] | 2024-05-02 01:00 | 71.1 | 110
[29 empty] | 2024-05-02 02:00 | 77 | 110
[29 empty] | 2024-05-02 03:00 | 77 | 110
[29 empty] | 2024-05-02 04:00 | 78.9 | 110
[29 empty] | 2024-05-02 05:00 | 84.5839 | 110
[29 empty] | 2024-05-02 06:00 | 95 | 110
[29 empty] | 2024-05-02 07:00 | 107.03 | 110
[29 empty] | 2024-05-02 08:00 | 109.51 | 110
[29 empty] | 2024-05-02 09:00 | 108.73 | 110
[29 empty] | 2024-05-02 10:00 | 89.9 | 110
[29 empty] | 2024-05-02 11:00 | 71.5 | 110
[29 empty] | 2024-05-02 12:00 | 75 | 110
[29 empty] | 2024-05-02 13:00 | 75 | 110
[29 empty] | 2024-05-02 14:00 | 71.5 | 110
[29 empty] | 2024-05-02 15:00 | 54.5 | 110
[29 empty] | 2024-05-02 16:00 | 71.5 | 110
[29 empty] | 2024-05-02 17:00 | 77.9 | 110
[29 empty] | 2024-05-02 18:00 | 100 | 110
[29 empty] | 2024-05-02 19:00 | 115 | 110
[29 empty] | 2024-05-02 20:00 | 127.29 | 110
[29 empty] | 2024-05-02 21:00 | 108.26 | 110
[29 empty] | 2024-05-02 22:00 | 99.5 | 110
[29 empty] | 2024-05-02 23:00 | 90.1 | 110
[29 empty] | 2024-05-03 | 77.09 | 110
[29 empty] | 2024-05-03 01:00 | 73.13 | 110
[29 empty] | 2024-05-03 02:00 | 65 | 110
[29 empty] | 2024-05-03 03:00 | 71.63 | 110
[29 empty] | 2024-05-03 04:00 | 58.9 | 110
[29 empty] | 2024-05-03 05:00 | 67.59 | 110
[29 empty] | 2024-05-03 06:00 | 90.1 | 110
[29 empty] | 2024-05-03 07:00 | 94.77 | 110
[29 empty] | 2024-05-03 08:00 | 86.2468 | 110
[29 empty] | 2024-05-03 09:00 | 91.75 | 110
[29 empty] | 2024-05-03 10:00 | 90.1 | 110
[29 empty] | 2024-05-03 11:00 | 80.8 | 110
[29 empty] | 2024-05-03 12:00 | 74.97 | 110
[29 empty] | 2024-05-03 13:00 | 69.3029 | 110
[29 empty] | 2024-05-03 14:00 | 78.13 | 110
[29 empty] | 2024-05-03 15:00 | 80.01 | 110
[29 empty] | 2024-05-03 16:00 | 78.13 | 110
[29 empty] | 2024-05-03 17:00 | 78.13 | 110
[29 empty] | 2024-05-03 18:00 | 92.2 | 110
[29 empty] | 2024-05-03 19:00 | 101.43 | 110
[29 empty] | 2024-05-03 20:00 | 114.0476 | 110
[29 empty] | 2024-05-03 21:00 | 105 | 110
[29 empty] | 2024-05-03 22:00 | 97.15 | 110
[29 empty] | 2024-05-03 23:00 | 93.2 | 110
[29 empty] | 2024-05-04 | 92.99 | 110
[29 empty] | 2024-05-04 01:00 | 86.08 | 110
[29 empty] | 2024-05-04 02:00 | 81.4993 | 110
[29 empty] | 2024-05-04 03:00 | 82.12 | 110
[29 empty] | 2024-05-04 04:00 | 84.0633 | 110
[29 empty] | 2024-05-04 05:00 | 81.2 | 110
[29 empty] | 2024-05-04 06:00 | 86.4 | 110
[29 empty] | 2024-05-04 07:00 | 92.99 | 110
[29 empty] | 2024-05-04 08:00 | 93.06 | 110
[29 empty] | 2024-05-04 09:00 | 85 | 110
[29 empty] | 2024-05-04 10:00 | 55 | 110
[29 empty] | 2024-05-04 11:00 | 62.5 | 110
[29 empty] | 2024-05-04 12:00 | 60 | 110
[29 empty] | 2024-05-04 13:00 | 50.98 | 110
[29 empty] | 2024-05-04 14:00 | 31 | 110
[29 empty] | 2024-05-04 15:00 | 31.2 | 110
[29 empty] | 2024-05-04 16:00 | 32.0816 | 110
[29 empty] | 2024-05-04 17:00 | 71.5929 | 110
[29 empty] | 2024-05-04 18:00 | 91.91 | 110
[29 empty] | 2024-05-04 19:00 | 113.03 | 110
[29 empty] | 2024-05-04 20:00 | 126.1888 | 110
[29 empty] | 2024-05-04 21:00 | 109.64 | 110
[29 empty] | 2024-05-04 22:00 | 100 | 110
[29 empty] | 2024-05-04 23:00 | 95 | 110
[29 empty] | 2024-05-05 | 84.9324 | 110
[29 empty] | 2024-05-05 01:00 | 80.4442 | 110
[29 empty] | 2024-05-05 02:00 | 79.09 | 110
[29 empty] | 2024-05-05 03:00 | 75.4 | 110
[29 empty] | 2024-05-05 04:00 | 70 | 110
[29 empty] | 2024-05-05 05:00 | 67.5861 | 110
[29 empty] | 2024-05-05 06:00 | 70 | 110
[29 empty] | 2024-05-05 07:00 | 75.4 | 110
[29 empty] | 2024-05-05 08:00 | 73.06 | 110
[29 empty] | 2024-05-05 09:00 | 65 | 110
[29 empty] | 2024-05-05 10:00 | 25 | 110
[29 empty] | 2024-05-05 11:00 | 24.78 | 110
[29 empty] | 2024-05-05 12:00 | 30 | 110
[29 empty] | 2024-05-05 13:00 | 10.12 | 110
[29 empty] | 2024-05-05 14:00 | 10 | 110
[29 empty] | 2024-05-05 15:00 | 31 | 110
[29 empty] | 2024-05-05 16:00 | 49.87 | 110
[29 empty] | 2024-05-05 17:00 | 70 | 110
[29 empty] | 2024-05-05 18:00 | 95 | 110
[29 empty] | 2024-05-05 19:00 | 98 | 110
[29 empty] | 2024-05-05 20:00 | 127.1102 | 110
[29 empty] | 2024-05-05 21:00 | 118 | 110
[29 empty] | 2024-05-05 22:00 | 104.2 | 110
[29 empty] | 2024-05-05 23:00 | 92.99 | 110
[29 empty] | 2024-05-06 | 84.93 | 110
[29 empty] | 2024-05-06 01:00 | 78.7 | 110
[29 empty] | 2024-05-06 02:00 | 77.36 | 110
[29 empty] | 2024-05-06 03:00 | 77.147 | 110
[29 empty] | 2024-05-06 04:00 | 78.7768 | 110
[29 empty] | 2024-05-06 05:00 | 90.1 | 110
[29 empty] | 2024-05-06 06:00 | 104.72 | 110
[29 empty] | 2024-05-06 07:00 | 125.322 | 110
[29 empty] | 2024-05-06 08:00 | 125.52 | 110
[29 empty] | 2024-05-06 09:00 | 117.21 | 110
[29 empty] | 2024-05-06 10:00 | 104.24 | 110
[29 empty] | 2024-05-06 11:00 | 103.51 | 110
[29 empty] | 2024-05-06 12:00 | 98.18 | 110
[29 empty] | 2024-05-06 13:00 | 98.18 | 110
[29 empty] | 2024-05-06 14:00 | 100 | 110
[29 empty] | 2024-05-06 15:00 | 99.4 | 110
[29 empty] | 2024-05-06 16:00 | 103.51 | 110
[29 empty] | 2024-05-06 17:00 | 103.87 | 110
[29 empty] | 2024-05-06 18:00 | 110.85 | 110
[29 empty] | 2024-05-06 19:00 | 135.84 | 110
[29 empty] | 2024-05-06 20:00 | 142.71 | 110
[29 empty] | 2024-05-06 21:00 | 118 | 110
[29 empty] | 2024-05-06 22:00 | 104.36 | 110
[29 empty] | 2024-05-06 23:00 | 98.65 | 110
[29 empty] | 2024-05-07 | 102.09 | 110
[29 empty] | 2024-05-07 01:00 | 98.92 | 110
[29 empty] | 2024-05-07 02:00 | 90.5 | 110
[29 empty] | 2024-05-07 03:00 | 90.1 | 110
[29 empty] | 2024-05-07 04:00 | 90.1 | 110
[29 empty] | 2024-05-07 05:00 | 98.92 | 110
[29 empty] | 2024-05-07 06:00 | 102.38 | 110
[29 empty] | 2024-05-07 07:00 | 120.34 | 110
[29 empty] | 2024-05-07 08:00 | 140 | 110
[29 empty] | 2024-05-07 09:00 | 139.84 | 110
[29 empty] | 2024-05-07 10:00 | 114.17 | 110
[29 empty] | 2024-05-07 11:00 | 105.69 | 110
[29 empty] | 2024-05-07 12:00 | 100 | 110
[29 empty] | 2024-05-07 13:00 | 98.53 | 110
[29 empty] | 2024-05-07 14:00 | 100.61 | 110
[29 empty] | 2024-05-07 15:00 | 101.12 | 110
[29 empty] | 2024-05-07 16:00 | 102.09 | 110
[29 empty] | 2024-05-07 17:00 | 102.09 | 110
[29 empty] | 2024-05-07 18:00 | 107.19 | 110
[29 empty] | 2024-05-07 19:00 | 134.93 | 110
[29 empty] | 2024-05-07 20:00 | 142.71 | 110
[29 empty] | 2024-05-07 21:00 | 118 | 110
[29 empty] | 2024-05-07 22:00 | 105 | 110
[29 empty] | 2024-05-07 23:00 | 102.38 | 110
[29 empty] | 2024-05-08 | 100 | 110
[29 empty] | 2024-05-08 01:00 | 93.8 | 110
[29 empty] | 2024-05-08 02:00 | 94.97 | 110
[29 empty] | 2024-05-08 03:00 | 90 | 110
[29 empty] | 2024-05-08 04:00 | 86.04 | 110
[29 empty] | 2024-05-08 05:00 | 93.6 | 110
[29 empty] | 2024-05-08 06:00 | 104.5 | 110
[29 empty] | 2024-05-08 07:00 | 110.78 | 110
[29 empty] | 2024-05-08 08:00 | 116.45 | 110
[29 empty] | 2024-05-08 09:00 | 108.02 | 110
[29 empty] | 2024-05-08 10:00 | 101.99 | 110
[29 empty] | 2024-05-08 11:00 | 92 | 110
[29 empty] | 2024-05-08 12:00 | 80 | 110
[29 empty] | 2024-05-08 13:00 | 80 | 110
[29 empty] | 2024-05-08 14:00 | 89.21 | 110
[29 empty] | 2024-05-08 15:00 | 96 | 110
[29 empty] | 2024-05-08 16:00 | 98.5 | 110
[29 empty] | 2024-05-08 17:00 | 99.1 | 110
[29 empty] | 2024-05-08 18:00 | 103 | 110
[29 empty] | 2024-05-08 19:00 | 120.04 | 110
[29 empty] | 2024-05-08 20:00 | 134.73 | 110
[29 empty] | 2024-05-08 21:00 | 111.46 | 110
[29 empty] | 2024-05-08 22:00 | 102 | 110
[29 empty] | 2024-05-08 23:00 | 99.97 | 110
[29 empty] | 2024-05-09 | 94.32 | 110
[29 empty] | 2024-05-09 01:00 | 87.42 | 110
[29 empty] | 2024-05-09 02:00 | 79.54 | 110
[29 empty] | 2024-05-09 03:00 | 78.9 | 110
[29 empty] | 2024-05-09 04:00 | 83.6 | 110
[29 empty] | 2024-05-09 05:00 | 85.53 | 110
[29 empty] | 2024-05-09 06:00 | 100.25 | 110
[29 empty] | 2024-05-09 07:00 | 110 | 110
[29 empty] | 2024-05-09 08:00 | 122.65 | 110
[29 empty] | 2024-05-09 09:00 | 105 | 110
[29 empty] | 2024-05-09 10:00 | 97.5 | 110
[29 empty] | 2024-05-09 11:00 | 80 | 110
[29 empty] | 2024-05-09 12:00 | 60 | 110
[29 empty] | 2024-05-09 13:00 | 54.9 | 110
[29 empty] | 2024-05-09 14:00 | 66.1 | 110
[29 empty] | 2024-05-09 15:00 | 70 | 110
[29 empty] | 2024-05-09 16:00 | 80 | 110
[29 empty] | 2024-05-09 17:00 | 81.1 | 110
[29 empty] | 2024-05-09 18:00 | 100 | 110
[29 empty] | 2024-05-09 19:00 | 123.35 | 110
[29 empty] | 2024-05-09 20:00 | 133.81 | 110
[29 empty] | 2024-05-09 21:00 | 113.32 | 110
[29 empty] | 2024-05-09 22:00 | 100 | 110
[29 empty] | 2024-05-09 23:00 | 90.1 | 110
[29 empty] | 2024-05-10 | 84 | 110
[29 empty] | 2024-05-10 01:00 | 76.5889 | 110
[29 empty] | 2024-05-10 02:00 | 69.41 | 110
[29 empty] | 2024-05-10 03:00 | 70.59 | 110
[29 empty] | 2024-05-10 04:00 | 70 | 110
[29 empty] | 2024-05-10 05:00 | 83.3612 | 110
[29 empty] | 2024-05-10 06:00 | 99.66 | 110
[29 empty] | 2024-05-10 07:00 | 114.11 | 110
[29 empty] | 2024-05-10 08:00 | 114.11 | 110
[29 empty] | 2024-05-10 09:00 | 90.03 | 110
[29 empty] | 2024-05-10 10:00 | 77.3 | 110
[29 empty] | 2024-05-10 11:00 | 45 | 110
[29 empty] | 2024-05-10 12:00 | 46.9 | 110
[29 empty] | 2024-05-10 13:00 | 25 | 110
[29 empty] | 2024-05-10 14:00 | 43 | 110
[29 empty] | 2024-05-10 15:00 | 35.0002 | 110
[29 empty] | 2024-05-10 16:00 | 60 | 110
[29 empty] | 2024-05-10 17:00 | 77.8388 | 110
[29 empty] | 2024-05-10 18:00 | 96.92 | 110
[29 empty] | 2024-05-10 19:00 | 123.3299 | 110
[29 empty] | 2024-05-10 20:00 | 136.21 | 110
[29 empty] | 2024-05-10 21:00 | 117.9354 | 110
[29 empty] | 2024-05-10 22:00 | 100 | 110
[29 empty] | 2024-05-10 23:00 | 97 | 110
[29 empty] | 2024-05-11 | 95 | 110
[29 empty] | 2024-05-11 01:00 | 89 | 110
[29 empty] | 2024-05-11 02:00 | 85 | 110
[29 empty] | 2024-05-11 03:00 | 82.7 | 110
[29 empty] | 2024-05-11 04:00 | 83.04 | 110
[29 empty] | 2024-05-11 05:00 | 83.3 | 110
[29 empty] | 2024-05-11 06:00 | 85 | 110
[29 empty] | 2024-05-11 07:00 | 90.1 | 110
[29 empty] | 2024-05-11 08:00 | 96.3 | 110
[29 empty] | 2024-05-11 09:00 | 90 | 110
[29 empty] | 2024-05-11 10:00 | 70 | 110
[29 empty] | 2024-05-11 11:00 | 60 | 110
[29 empty] | 2024-05-11 12:00 | 15 | 110
[29 empty] | 2024-05-11 13:00 | 15.1587 | 110
[29 empty] | 2024-05-11 14:00 | 15 | 110
[29 empty] | 2024-05-11 15:00 | 25 | 110
[29 empty] | 2024-05-11 16:00 | 70 | 110
[29 empty] | 2024-05-11 17:00 | 85 | 110
[29 empty] | 2024-05-11 18:00 | 108 | 110
[29 empty] | 2024-05-11 19:00 | 122 | 110
[29 empty] | 2024-05-11 20:00 | 133.63 | 110
[29 empty] | 2024-05-11 21:00 | 119.52 | 110
[29 empty] | 2024-05-11 22:00 | 109.92 | 110
[29 empty] | 2024-05-11 23:00 | 101.04 | 110
[29 empty] | 2024-05-12 | 112 | 110
[29 empty] | 2024-05-12 01:00 | 109.3 | 110
[29 empty] | 2024-05-12 02:00 | 109.3 | 110
[29 empty] | 2024-05-12 03:00 | 93.5 | 110
[29 empty] | 2024-05-12 04:00 | 93.5 | 110
[29 empty] | 2024-05-12 05:00 | 93.5 | 110
[29 empty] | 2024-05-12 06:00 | 94.5 | 110
[29 empty] | 2024-05-12 07:00 | 94 | 110
[29 empty] | 2024-05-12 08:00 | 90.1 | 110
[29 empty] | 2024-05-12 09:00 | 94 | 110
[29 empty] | 2024-05-12 10:00 | 50 | 110
[29 empty] | 2024-05-12 11:00 | 16.9 | 110
[29 empty] | 2024-05-12 12:00 | 9.65 | 110
[29 empty] | 2024-05-12 13:00 | 5 | 110
[29 empty] | 2024-05-12 14:00 | 2.06 | 110
[29 empty] | 2024-05-12 15:00 | 10 | 110
[29 empty] | 2024-05-12 16:00 | 65.63 | 110
[29 empty] | 2024-05-12 17:00 | 77.55 | 110
[29 empty] | 2024-05-12 18:00 | 94.5 | 110
[29 empty] | 2024-05-12 19:00 | 107.93 | 110
[29 empty] | 2024-05-12 20:00 | 134.44 | 110
[29 empty] | 2024-05-12 21:00 | 117 | 110
[29 empty] | 2024-05-12 22:00 | 108.3 | 110
[29 empty] | 2024-05-12 23:00 | 96.82 | 110
[29 empty] | 2024-05-13 | 94.5 | 110
[29 empty] | 2024-05-13 01:00 | 94.5 | 110
[29 empty] | 2024-05-13 02:00 | 82.17 | 110
[29 empty] | 2024-05-13 03:00 | 80.43 | 110
[29 empty] | 2024-05-13 04:00 | 93 | 110
[29 empty] | 2024-05-13 05:00 | 93 | 110
[29 empty] | 2024-05-13 06:00 | 101.9999 | 110
[29 empty] | 2024-05-13 07:00 | 115 | 110
[29 empty] | 2024-05-13 08:00 | 113.68 | 110
[29 empty] | 2024-05-13 09:00 | 105 | 110
[29 empty] | 2024-05-13 10:00 | 95.85 | 110
[29 empty] | 2024-05-13 11:00 | 92.03 | 110
[29 empty] | 2024-05-13 12:00 | 74.42 | 110
[29 empty] | 2024-05-13 13:00 | 75 | 110
[29 empty] | 2024-05-13 14:00 | 85 | 110
[29 empty] | 2024-05-13 15:00 | 90.4413 | 110
[29 empty] | 2024-05-13 16:00 | 100.39 | 110
[29 empty] | 2024-05-13 17:00 | 104.42 | 110
[29 empty] | 2024-05-13 18:00 | 104.3 | 110
[29 empty] | 2024-05-13 19:00 | 134.0963 | 110
[29 empty] | 2024-05-13 20:00 | 134 | 110
[29 empty] | 2024-05-13 21:00 | 119.52 | 110
[29 empty] | 2024-05-13 22:00 | 98 | 110
[29 empty] | 2024-05-13 23:00 | 95.3873 | 110
[29 empty] | 2024-05-14 | 94.8 | 110
[29 empty] | 2024-05-14 01:00 | 93.6496 | 110
[29 empty] | 2024-05-14 02:00 | 90 | 110
[29 empty] | 2024-05-14 03:00 | 86.08 | 110
[29 empty] | 2024-05-14 04:00 | 86.08 | 110
[29 empty] | 2024-05-14 05:00 | 94.8 | 110
[29 empty] | 2024-05-14 06:00 | 112.5055 | 110
[29 empty] | 2024-05-14 07:00 | 143 | 110
[29 empty] | 2024-05-14 08:00 | 136.3 | 110
[29 empty] | 2024-05-14 09:00 | 110 | 110
[29 empty] | 2024-05-14 10:00 | 95 | 110
[29 empty] | 2024-05-14 11:00 | 89.0219 | 110
[29 empty] | 2024-05-14 12:00 | 76.57 | 110
[29 empty] | 2024-05-14 13:00 | 73 | 110
[29 empty] | 2024-05-14 14:00 | 82.35 | 110
[29 empty] | 2024-05-14 15:00 | 89.0102 | 110
[29 empty] | 2024-05-14 16:00 | 96.64 | 110
[29 empty] | 2024-05-14 17:00 | 96.71 | 110
[29 empty] | 2024-05-14 18:00 | 104.93 | 110
[29 empty] | 2024-05-14 19:00 | 138.67 | 110
[29 empty] | 2024-05-14 20:00 | 147.33 | 106.67
[29 empty] | 2024-05-14 21:00 | 135 | 110
[29 empty] | 2024-05-14 22:00 | 100.91 | 110
[29 empty] | 2024-05-14 23:00 | 98.09 | 110
[29 empty] | 2024-05-15 | 91.26 | 110
[29 empty] | 2024-05-15 01:00 | 90.1 | 110
[29 empty] | 2024-05-15 02:00 | 88 | 110
[29 empty] | 2024-05-15 03:00 | 86.1069 | 110
[29 empty] | 2024-05-15 04:00 | 87 | 110
[29 empty] | 2024-05-15 05:00 | 93.25 | 110
[29 empty] | 2024-05-15 06:00 | 106.11 | 110
[29 empty] | 2024-05-15 07:00 | 126 | 110
[29 empty] | 2024-05-15 08:00 | 134.22 | 110
[29 empty] | 2024-05-15 09:00 | 113.33 | 110
[29 empty] | 2024-05-15 10:00 | 99.86 | 110
[29 empty] | 2024-05-15 11:00 | 96.29 | 110
[29 empty] | 2024-05-15 12:00 | 90.1 | 110
[29 empty] | 2024-05-15 13:00 | 83 | 110
[29 empty] | 2024-05-15 14:00 | 82.8 | 110
[29 empty] | 2024-05-15 15:00 | 88.3525 | 110
[29 empty] | 2024-05-15 16:00 | 92 | 110
[29 empty] | 2024-05-15 17:00 | 93 | 110
[29 empty] | 2024-05-15 18:00 | 97.63 | 110
[29 empty] | 2024-05-15 19:00 | 132.66 | 110
[29 empty] | 2024-05-15 20:00 | 140 | 110
[29 empty] | 2024-05-15 21:00 | 125 | 110
[29 empty] | 2024-05-15 22:00 | 97.63 | 110
[29 empty] | 2024-05-15 23:00 | 96 | 110
[29 empty] | 2024-05-16 | 97.37 | 110
[29 empty] | 2024-05-16 01:00 | 88.522 | 110
[29 empty] | 2024-05-16 02:00 | 85.43 | 110
[29 empty] | 2024-05-16 03:00 | 82.3972 | 110
[29 empty] | 2024-05-16 04:00 | 83.46 | 110
[29 empty] | 2024-05-16 05:00 | 85 | 110
[29 empty] | 2024-05-16 06:00 | 98.5 | 110
[29 empty] | 2024-05-16 07:00 | 127.26 | 110
[29 empty] | 2024-05-16 08:00 | 130 | 110
[29 empty] | 2024-05-16 09:00 | 104.06 | 110
[29 empty] | 2024-05-16 10:00 | 98.5 | 110
[29 empty] | 2024-05-16 11:00 | 90.1 | 110
[29 empty] | 2024-05-16 12:00 | 79.46 | 110
[29 empty] | 2024-05-16 13:00 | 81.65 | 110
[29 empty] | 2024-05-16 14:00 | 89.5694 | 110
[29 empty] | 2024-05-16 15:00 | 91.45 | 110
[29 empty] | 2024-05-16 16:00 | 96.0794 | 110
[29 empty] | 2024-05-16 17:00 | 91.46 | 110
[29 empty] | 2024-05-16 18:00 | 100.57 | 110
[29 empty] | 2024-05-16 19:00 | 125.53 | 110
[29 empty] | 2024-05-16 20:00 | 133 | 110
[29 empty] | 2024-05-16 21:00 | 119.26 | 110
[29 empty] | 2024-05-16 22:00 | 98.01 | 110
[29 empty] | 2024-05-16 23:00 | 96.9672 | 110
[29 empty] | 2024-05-17 | 83.76 | 110
[29 empty] | 2024-05-17 01:00 | 82.4 | 110
[29 empty] | 2024-05-17 02:00 | 81.45 | 110
[29 empty] | 2024-05-17 03:00 | 81.46 | 110
[29 empty] | 2024-05-17 04:00 | 85 | 110
[29 empty] | 2024-05-17 05:00 | 90.1 | 110
[29 empty] | 2024-05-17 06:00 | 113.73 | 110
[29 empty] | 2024-05-17 07:00 | 137.0731 | 110
[29 empty] | 2024-05-17 08:00 | 130.23 | 110
[29 empty] | 2024-05-17 09:00 | 103.3217 | 110
[29 empty] | 2024-05-17 10:00 | 93.66 | 110
[29 empty] | 2024-05-17 11:00 | 81.9 | 110
[29 empty] | 2024-05-17 12:00 | 59.67 | 110
[29 empty] | 2024-05-17 13:00 | 45.501 | 110
[29 empty] | 2024-05-17 14:00 | 54.4787 | 110
[29 empty] | 2024-05-17 15:00 | 60.0089 | 110
[29 empty] | 2024-05-17 16:00 | 76.2 | 110
[29 empty] | 2024-05-17 17:00 | 89.281 | 110
[29 empty] | 2024-05-17 18:00 | 98.72 | 110
[29 empty] | 2024-05-17 19:00 | 131.6 | 110
[29 empty] | 2024-05-17 20:00 | 139.64 | 110
[29 empty] | 2024-05-17 21:00 | 128.4 | 110
[29 empty] | 2024-05-17 22:00 | 102.03 | 110
[29 empty] | 2024-05-17 23:00 | 100.86 | 110
[29 empty] | 2024-05-18 | 101.01 | 110
[29 empty] | 2024-05-18 01:00 | 96.1 | 110
[29 empty] | 2024-05-18 02:00 | 91.83 | 110
[29 empty] | 2024-05-18 03:00 | 87.44 | 110
[29 empty] | 2024-05-18 04:00 | 87.44 | 110
[29 empty] | 2024-05-18 05:00 | 90 | 110
[29 empty] | 2024-05-18 06:00 | 94.29 | 110
[29 empty] | 2024-05-18 07:00 | 97.73 | 110
[29 empty] | 2024-05-18 08:00 | 96.88 | 110
[29 empty] | 2024-05-18 09:00 | 81.82 | 110
[29 empty] | 2024-05-18 10:00 | 78.22 | 110
[29 empty] | 2024-05-18 11:00 | 90.1 | 110
[29 empty] | 2024-05-18 12:00 | 78.96 | 110
[29 empty] | 2024-05-18 13:00 | 61.73 | 110
[29 empty] | 2024-05-18 14:00 | 64.48 | 110
[29 empty] | 2024-05-18 15:00 | 75.61 | 110
[29 empty] | 2024-05-18 16:00 | 93.46 | 110
[29 empty] | 2024-05-18 17:00 | 93.25 | 110
[29 empty] | 2024-05-18 18:00 | 104.1589 | 110
[29 empty] | 2024-05-18 19:00 | 127.05 | 110
[29 empty] | 2024-05-18 20:00 | 135 | 110
[29 empty] | 2024-05-18 21:00 | 118 | 110
[29 empty] | 2024-05-18 22:00 | 98.84 | 110
[29 empty] | 2024-05-18 23:00 | 95 | 110
[29 empty] | 2024-05-19 | 99 | 110
[29 empty] | 2024-05-19 01:00 | 92 | 110
[29 empty] | 2024-05-19 02:00 | 85.1523 | 110
[29 empty] | 2024-05-19 03:00 | 83.2206 | 110
[29 empty] | 2024-05-19 04:00 | 82.2246 | 110
[29 empty] | 2024-05-19 05:00 | 84 | 110
[29 empty] | 2024-05-19 06:00 | 75.45 | 110
[29 empty] | 2024-05-19 07:00 | 71.9504 | 110
[29 empty] | 2024-05-19 08:00 | 80 | 110
[29 empty] | 2024-05-19 09:00 | 76 | 110
[29 empty] | 2024-05-19 10:00 | 69 | 110
[29 empty] | 2024-05-19 11:00 | 90.73 | 110
[29 empty] | 2024-05-19 12:00 | 85 | 110
[29 empty] | 2024-05-19 13:00 | 70 | 110
[29 empty] | 2024-05-19 14:00 | 70 | 110
[29 empty] | 2024-05-19 15:00 | 63.65 | 110
[29 empty] | 2024-05-19 16:00 | 90 | 110
[29 empty] | 2024-05-19 17:00 | 85 | 110
[29 empty] | 2024-05-19 18:00 | 98 | 110
[29 empty] | 2024-05-19 19:00 | 117.94 | 110
[29 empty] | 2024-05-19 20:00 | 129.5098 | 110
[29 empty] | 2024-05-19 21:00 | 124.31 | 110
[29 empty] | 2024-05-19 22:00 | 109 | 110
[29 empty] | 2024-05-19 23:00 | 100 | 110
[29 empty] | 2024-05-20 | 91.46 | 110
[29 empty] | 2024-05-20 01:00 | 87.36 | 110
[29 empty] | 2024-05-20 02:00 | 82.1484 | 110
[29 empty] | 2024-05-20 03:00 | 81.6753 | 110
[29 empty] | 2024-05-20 04:00 | 83.7277 | 110
[29 empty] | 2024-05-20 05:00 | 89.0451 | 110
[29 empty] | 2024-05-20 06:00 | 101.82 | 110
[29 empty] | 2024-05-20 07:00 | 115.21 | 110
[29 empty] | 2024-05-20 08:00 | 119.29 | 110
[29 empty] | 2024-05-20 09:00 | 109.42 | 110
[29 empty] | 2024-05-20 10:00 | 98.49 | 110
[29 empty] | 2024-05-20 11:00 | 93.83 | 110
[29 empty] | 2024-05-20 12:00 | 82.6 | 110
[29 empty] | 2024-05-20 13:00 | 82.6 | 110
[29 empty] | 2024-05-20 14:00 | 94.2 | 110
[29 empty] | 2024-05-20 15:00 | 95 | 110
[29 empty] | 2024-05-20 16:00 | 95.47 | 110
[29 empty] | 2024-05-20 17:00 | 102.5 | 110
[29 empty] | 2024-05-20 18:00 | 104.86 | 110
[29 empty] | 2024-05-20 19:00 | 131 | 110
[29 empty] | 2024-05-20 20:00 | 142.4428 | 110
[29 empty] | 2024-05-20 21:00 | 123.3533 | 110
[29 empty] | 2024-05-20 22:00 | 101.07 | 110
[29 empty] | 2024-05-20 23:00 | 95.46 | 110
[29 empty] | 2024-05-21 | 97.1 | 110
[29 empty] | 2024-05-21 01:00 | 89 | 110
[29 empty] | 2024-05-21 02:00 | 78.783 | 110
[29 empty] | 2024-05-21 03:00 | 80.6 | 110
[29 empty] | 2024-05-21 04:00 | 80.6 | 110
[29 empty] | 2024-05-21 05:00 | 81.5 | 110
[29 empty] | 2024-05-21 06:00 | 99.82 | 110
[29 empty] | 2024-05-21 07:00 | 119.42 | 110
[29 empty] | 2024-05-21 08:00 | 118.13 | 110
[29 empty] | 2024-05-21 09:00 | 109.87 | 110
[29 empty] | 2024-05-21 10:00 | 99.82 | 110
[29 empty] | 2024-05-21 11:00 | 76.17 | 110
[29 empty] | 2024-05-21 12:00 | 92.73 | 110
[29 empty] | 2024-05-21 13:00 | 56.7 | 110
[29 empty] | 2024-05-21 14:00 | 54.46 | 110
[29 empty] | 2024-05-21 15:00 | 84 | 110
[29 empty] | 2024-05-21 16:00 | 86.2298 | 110
[29 empty] | 2024-05-21 17:00 | 92.7414 | 110
[29 empty] | 2024-05-21 18:00 | 98.0505 | 110
[29 empty] | 2024-05-21 19:00 | 122.0025 | 110
[29 empty] | 2024-05-21 20:00 | 129.85 | 110
[29 empty] | 2024-05-21 21:00 | 110.559 | 110
[29 empty] | 2024-05-21 22:00 | 97.1 | 110
[29 empty] | 2024-05-21 23:00 | 90.4504 | 110
[29 empty] | 2024-05-22 | 82.5464 | 110
[29 empty] | 2024-05-22 01:00 | 79.57 | 110
[29 empty] | 2024-05-22 02:00 | 70.45 | 110
[29 empty] | 2024-05-22 03:00 | 74.14 | 110
[29 empty] | 2024-05-22 04:00 | 76.6 | 110
[29 empty] | 2024-05-22 05:00 | 76.75 | 110
[29 empty] | 2024-05-22 06:00 | 99.41 | 110
[29 empty] | 2024-05-22 07:00 | 123.46 | 110
[29 empty] | 2024-05-22 08:00 | 125.15 | 110
[29 empty] | 2024-05-22 09:00 | 103.99 | 110
[29 empty] | 2024-05-22 10:00 | 89.06 | 110
[29 empty] | 2024-05-22 11:00 | 58.7046 | 110
[29 empty] | 2024-05-22 12:00 | 49 | 110
[29 empty] | 2024-05-22 13:00 | 19.9 | 110
[29 empty] | 2024-05-22 14:00 | 31 | 110
[29 empty] | 2024-05-22 15:00 | 75 | 110
[29 empty] | 2024-05-22 16:00 | 90.3363 | 110
[29 empty] | 2024-05-22 17:00 | 99.38 | 110
[29 empty] | 2024-05-22 18:00 | 101.4 | 110
[29 empty] | 2024-05-22 19:00 | 130 | 110
[29 empty] | 2024-05-22 20:00 | 143.2 | 110
[29 empty] | 2024-05-22 21:00 | 126.0591 | 110
[29 empty] | 2024-05-22 22:00 | 103.6713 | 110
[29 empty] | 2024-05-22 23:00 | 97.1 | 110
[29 empty] | 2024-05-23 | 91.9038 | 110
[29 empty] | 2024-05-23 01:00 | 90 | 110
[29 empty] | 2024-05-23 02:00 | 85 | 110
[29 empty] | 2024-05-23 03:00 | 86.7105 | 110
[29 empty] | 2024-05-23 04:00 | 88.6 | 110
[29 empty] | 2024-05-23 05:00 | 90 | 110
[29 empty] | 2024-05-23 06:00 | 109.19 | 110
[29 empty] | 2024-05-23 07:00 | 144.5 | 109.5
[29 empty] | 2024-05-23 08:00 | 142.51 | 110
[29 empty] | 2024-05-23 09:00 | 111.52 | 110
[29 empty] | 2024-05-23 10:00 | 97.1 | 110
[29 empty] | 2024-05-23 11:00 | 85 | 110
[29 empty] | 2024-05-23 12:00 | 60 | 110
[29 empty] | 2024-05-23 13:00 | 60 | 110
[29 empty] | 2024-05-23 14:00 | 63.4 | 110
[29 empty] | 2024-05-23 15:00 | 77.39 | 110
[29 empty] | 2024-05-23 16:00 | 88 | 110
[29 empty] | 2024-05-23 17:00 | 95.17 | 110
[29 empty] | 2024-05-23 18:00 | 108.45 | 110
[29 empty] | 2024-05-23 19:00 | 140.3675 | 110
[29 empty] | 2024-05-23 20:00 | 155.17 | 98.83
[29 empty] | 2024-05-23 21:00 | 144.13 | 109.87
[29 empty] | 2024-05-23 22:00 | 118.53 | 110
[29 empty] | 2024-05-23 23:00 | 104.55 | 110
[29 empty] | 2024-05-24 | 100.77 | 110
[29 empty] | 2024-05-24 01:00 | 92.21 | 110
[29 empty] | 2024-05-24 02:00 | 89.7 | 110
[29 empty] | 2024-05-24 03:00 | 90 | 110
[29 empty] | 2024-05-24 04:00 | 89.7 | 110
[29 empty] | 2024-05-24 05:00 | 99.57 | 110
[29 empty] | 2024-05-24 06:00 | 117.7 | 110
[29 empty] | 2024-05-24 07:00 | 148.68 | 105.32
[29 empty] | 2024-05-24 08:00 | 142 | 110
[29 empty] | 2024-05-24 09:00 | 116 | 110
[29 empty] | 2024-05-24 10:00 | 108.28 | 110
[29 empty] | 2024-05-24 11:00 | 90.74 | 110
[29 empty] | 2024-05-24 12:00 | 71.79 | 110
[29 empty] | 2024-05-24 13:00 | 67.7031 | 110
[29 empty] | 2024-05-24 14:00 | 84.73 | 110
[29 empty] | 2024-05-24 15:00 | 97.1 | 110
[29 empty] | 2024-05-24 16:00 | 97 | 110
[29 empty] | 2024-05-24 17:00 | 104.34 | 110
[29 empty] | 2024-05-24 18:00 | 113.5682 | 110
[29 empty] | 2024-05-24 19:00 | 139 | 110
[29 empty] | 2024-05-24 20:00 | 150 | 104
[29 empty] | 2024-05-24 21:00 | 135.1458 | 110
[29 empty] | 2024-05-24 22:00 | 116 | 110
[29 empty] | 2024-05-24 23:00 | 110 | 110
[29 empty] | 2024-05-25 | 113.68 | 110
[29 empty] | 2024-05-25 01:00 | 112 | 110
[29 empty] | 2024-05-25 02:00 | 105.67 | 110
[29 empty] | 2024-05-25 03:00 | 101.6847 | 110
[29 empty] | 2024-05-25 04:00 | 100.33 | 110
[29 empty] | 2024-05-25 05:00 | 99 | 110
[29 empty] | 2024-05-25 06:00 | 108 | 110
[29 empty] | 2024-05-25 07:00 | 105.74 | 110
[29 empty] | 2024-05-25 08:00 | 106.41 | 110
[29 empty] | 2024-05-25 09:00 | 97.1 | 110
[29 empty] | 2024-05-25 10:00 | 94.85 | 110
[29 empty] | 2024-05-25 11:00 | 93.93 | 110
[29 empty] | 2024-05-25 12:00 | 79.28 | 110
[29 empty] | 2024-05-25 13:00 | 68.77 | 110
[29 empty] | 2024-05-25 14:00 | 85 | 110
[29 empty] | 2024-05-25 15:00 | 84.33 | 110
[29 empty] | 2024-05-25 16:00 | 80.5 | 110
[29 empty] | 2024-05-25 17:00 | 94.85 | 110
[29 empty] | 2024-05-25 18:00 | 102 | 110
[29 empty] | 2024-05-25 19:00 | 125.04 | 110
[29 empty] | 2024-05-25 20:00 | 144.95 | 109.05
[29 empty] | 2024-05-25 21:00 | 136.7707 | 110
[29 empty] | 2024-05-25 22:00 | 115.24 | 110
[29 empty] | 2024-05-25 23:00 | 105.36 | 110
[29 empty] | 2024-05-26 | 115.29 | 110
[29 empty] | 2024-05-26 01:00 | 105 | 110
[29 empty] | 2024-05-26 02:00 | 103 | 110
[29 empty] | 2024-05-26 03:00 | 100.87 | 110
[29 empty] | 2024-05-26 04:00 | 95.33 | 110
[29 empty] | 2024-05-26 05:00 | 90.4632 | 110
[29 empty] | 2024-05-26 06:00 | 85.07 | 110
[29 empty] | 2024-05-26 07:00 | 85.07 | 110
[29 empty] | 2024-05-26 08:00 | 85 | 110
[29 empty] | 2024-05-26 09:00 | 74.03 | 110
[29 empty] | 2024-05-26 10:00 | 30 | 110
[29 empty] | 2024-05-26 11:00 | 8.1 | 110
[29 empty] | 2024-05-26 12:00 | 9 | 110
[29 empty] | 2024-05-26 13:00 | 5 | 110
[29 empty] | 2024-05-26 14:00 | 3 | 110
[29 empty] | 2024-05-26 15:00 | 9.65 | 110
[29 empty] | 2024-05-26 16:00 | 18.19 | 110
[29 empty] | 2024-05-26 17:00 | 51.9929 | 110
[29 empty] | 2024-05-26 18:00 | 104 | 110
[29 empty] | 2024-05-26 19:00 | 122 | 110
[29 empty] | 2024-05-26 20:00 | 139.91 | 110
[29 empty] | 2024-05-26 21:00 | 135.77 | 110
[29 empty] | 2024-05-26 22:00 | 125.82 | 110
[29 empty] | 2024-05-26 23:00 | 121.4219 | 110
[29 empty] | 2024-05-27 | 108.12 | 110
[29 empty] | 2024-05-27 01:00 | 100 | 110
[29 empty] | 2024-05-27 02:00 | 97.1 | 110
[29 empty] | 2024-05-27 03:00 | 95 | 110
[29 empty] | 2024-05-27 04:00 | 84.54 | 110
[29 empty] | 2024-05-27 05:00 | 97.1 | 110
[29 empty] | 2024-05-27 06:00 | 115.9 | 110
[29 empty] | 2024-05-27 07:00 | 129.16 | 110
[29 empty] | 2024-05-27 08:00 | 122.76 | 110
[29 empty] | 2024-05-27 09:00 | 110.32 | 110
[29 empty] | 2024-05-27 10:00 | 97.1 | 110
[29 empty] | 2024-05-27 11:00 | 90.5 | 110
[29 empty] | 2024-05-27 12:00 | 72.98 | 110
[29 empty] | 2024-05-27 13:00 | 82.73 | 110
[29 empty] | 2024-05-27 14:00 | 90.5 | 110
[29 empty] | 2024-05-27 15:00 | 97.1 | 110
[29 empty] | 2024-05-27 16:00 | 111.56 | 110
[29 empty] | 2024-05-27 17:00 | 108.57 | 110
[29 empty] | 2024-05-27 18:00 | 131.7 | 110
[29 empty] | 2024-05-27 19:00 | 164 | 90
[29 empty] | 2024-05-27 20:00 | 180 | 74
[29 empty] | 2024-05-27 21:00 | 171.27 | 82.73
[29 empty] | 2024-05-27 22:00 | 170 | 84
[29 empty] | 2024-05-27 23:00 | 153.7 | 100.3
[29 empty] | 2024-05-28 | 120 | 110
[29 empty] | 2024-05-28 01:00 | 120 | 110
[29 empty] | 2024-05-28 02:00 | 115.6 | 110
[29 empty] | 2024-05-28 03:00 | 115.45 | 110
[29 empty] | 2024-05-28 04:00 | 115 | 110
[29 empty] | 2024-05-28 05:00 | 113 | 110
[29 empty] | 2024-05-28 06:00 | 118.08 | 110
[29 empty] | 2024-05-28 07:00 | 141.21 | 110
[29 empty] | 2024-05-28 08:00 | 143.69 | 110
[29 empty] | 2024-05-28 09:00 | 129.44 | 110
[29 empty] | 2024-05-28 10:00 | 120.8 | 110
[29 empty] | 2024-05-28 11:00 | 114.63 | 110
[29 empty] | 2024-05-28 12:00 | 97.1 | 110
[29 empty] | 2024-05-28 13:00 | 97.1 | 110
[29 empty] | 2024-05-28 14:00 | 104.52 | 110
[29 empty] | 2024-05-28 15:00 | 104.52 | 110
[29 empty] | 2024-05-28 16:00 | 112.36 | 110
[29 empty] | 2024-05-28 17:00 | 112.36 | 110
[29 empty] | 2024-05-28 18:00 | 118.0685 | 110
[29 empty] | 2024-05-28 19:00 | 145 | 109
[29 empty] | 2024-05-28 20:00 | 156.64 | 97.36
[29 empty] | 2024-05-28 21:00 | 151.52 | 102.48
[29 empty] | 2024-05-28 22:00 | 142.78 | 110
[29 empty] | 2024-05-28 23:00 | 123.4622 | 110
[29 empty] | 2024-05-29 | 113.6 | 110
[29 empty] | 2024-05-29 01:00 | 102.24 | 110
[29 empty] | 2024-05-29 02:00 | 100 | 110
[29 empty] | 2024-05-29 03:00 | 100 | 110
[29 empty] | 2024-05-29 04:00 | 100 | 110
[29 empty] | 2024-05-29 05:00 | 102.29 | 110
[29 empty] | 2024-05-29 06:00 | 111.89 | 110
[29 empty] | 2024-05-29 07:00 | 136.13 | 110
[29 empty] | 2024-05-29 08:00 | 135 | 110
[29 empty] | 2024-05-29 09:00 | 114.66 | 110
[29 empty] | 2024-05-29 10:00 | 105 | 110
[29 empty] | 2024-05-29 11:00 | 101.11 | 110
[29 empty] | 2024-05-29 12:00 | 91.17 | 110
[29 empty] | 2024-05-29 13:00 | 97.1 | 110
[29 empty] | 2024-05-29 14:00 | 100 | 110
[29 empty] | 2024-05-29 15:00 | 102.528 | 110
[29 empty] | 2024-05-29 16:00 | 109.11 | 110
[29 empty] | 2024-05-29 17:00 | 112 | 110
[29 empty] | 2024-05-29 18:00 | 118.43 | 110
[29 empty] | 2024-05-29 19:00 | 158.7 | 95.3
[29 empty] | 2024-05-29 20:00 | 174.4 | 79.6
[29 empty] | 2024-05-29 21:00 | 155 | 99
[29 empty] | 2024-05-29 22:00 | 123 | 110
[29 empty] | 2024-05-29 23:00 | 115.37 | 110
[29 empty] | 2024-05-30 | 117.93 | 110
[29 empty] | 2024-05-30 01:00 | 112 | 110
[29 empty] | 2024-05-30 02:00 | 111.87 | 110
[29 empty] | 2024-05-30 03:00 | 111.85 | 110
[29 empty] | 2024-05-30 04:00 | 111.87 | 110
[29 empty] | 2024-05-30 05:00 | 111.87 | 110
[29 empty] | 2024-05-30 06:00 | 111.82 | 110
[29 empty] | 2024-05-30 07:00 | 142.99 | 110
[29 empty] | 2024-05-30 08:00 | 148.2 | 105.8
[29 empty] | 2024-05-30 09:00 | 130 | 110
[29 empty] | 2024-05-30 10:00 | 121.41 | 110
[29 empty] | 2024-05-30 11:00 | 112.29 | 110
[29 empty] | 2024-05-30 12:00 | 100.1 | 110
[29 empty] | 2024-05-30 13:00 | 99 | 110
[29 empty] | 2024-05-30 14:00 | 102.54 | 110
[29 empty] | 2024-05-30 15:00 | 99.8 | 110
[29 empty] | 2024-05-30 16:00 | 102.39 | 110
[29 empty] | 2024-05-30 17:00 | 104 | 110
[29 empty] | 2024-05-30 18:00 | 111.72 | 110
[29 empty] | 2024-05-30 19:00 | 132.36 | 110
[29 empty] | 2024-05-30 20:00 | 143.0918 | 110
[29 empty] | 2024-05-30 21:00 | 132.6475 | 110
[29 empty] | 2024-05-30 22:00 | 108.26 | 110
[29 empty] | 2024-05-30 23:00 | 104 | 110
[29 empty] | 2024-05-31 | 89.84 | 110
[29 empty] | 2024-05-31 01:00 | 89.84 | 110
[29 empty] | 2024-05-31 02:00 | 79.06 | 110
[29 empty] | 2024-05-31 03:00 | 79.06 | 110
[29 empty] | 2024-05-31 04:00 | 81.4207 | 110
[29 empty] | 2024-05-31 05:00 | 81.48 | 110
[29 empty] | 2024-05-31 06:00 | 97.03 | 110
[29 empty] | 2024-05-31 07:00 | 117.4242 | 110
[29 empty] | 2024-05-31 08:00 | 121.41 | 110
[29 empty] | 2024-05-31 09:00 | 106.75 | 110
[29 empty] | 2024-05-31 10:00 | 93.5186 | 110
[29 empty] | 2024-05-31 11:00 | 87.2189 | 110
[29 empty] | 2024-05-31 12:00 | 68.5 | 110
[29 empty] | 2024-05-31 13:00 | 71.17 | 110
[29 empty] | 2024-05-31 14:00 | 69.0892 | 110
[29 empty] | 2024-05-31 15:00 | 80 | 110
[29 empty] | 2024-05-31 16:00 | 81 | 110
[29 empty] | 2024-05-31 17:00 | 92.0542 | 110
[29 empty] | 2024-05-31 18:00 | 108.56 | 110
[29 empty] | 2024-05-31 19:00 | 123.2219 | 110
[29 empty] | 2024-05-31 20:00 | 139.29 | 110
[29 empty] | 2024-05-31 21:00 | 134.12 | 110
[29 empty] | 2024-05-31 22:00 | 109.54 | 110
[29 empty] | 2024-05-31 23:00 | 96.03 | 110
[29 empty] | 2024-06-01 | 103 | 110
[29 empty] | 2024-06-01 01:00 | 103 | 110
[29 empty] | 2024-06-01 02:00 | 103 | 110
[29 empty] | 2024-06-01 03:00 | 100.72 | 110
[29 empty] | 2024-06-01 04:00 | 103 | 110
[29 empty] | 2024-06-01 05:00 | 108.71 | 110
[29 empty] | 2024-06-01 06:00 | 117.81 | 110
[29 empty] | 2024-06-01 07:00 | 117 | 110
[29 empty] | 2024-06-01 08:00 | 100 | 110
[29 empty] | 2024-06-01 09:00 | 91.1 | 110
[29 empty] | 2024-06-01 10:00 | 73.96 | 110
[29 empty] | 2024-06-01 11:00 | 50 | 110
[29 empty] | 2024-06-01 12:00 | 19 | 110
[29 empty] | 2024-06-01 13:00 | 9.65 | 110
[29 empty] | 2024-06-01 14:00 | 11 | 110
[29 empty] | 2024-06-01 15:00 | 21 | 110
[29 empty] | 2024-06-01 16:00 | 74.46 | 110
[29 empty] | 2024-06-01 17:00 | 88.53 | 110
[29 empty] | 2024-06-01 18:00 | 110 | 110
[29 empty] | 2024-06-01 19:00 | 140 | 110
[29 empty] | 2024-06-01 20:00 | 154 | 100
[29 empty] | 2024-06-01 21:00 | 153 | 101
[29 empty] | 2024-06-01 22:00 | 135 | 110
[29 empty] | 2024-06-01 23:00 | 120.72 | 110
[29 empty] | 2024-06-02 | 109.58 | 110
[29 empty] | 2024-06-02 01:00 | 111.16 | 110
[29 empty] | 2024-06-02 02:00 | 111.14 | 110
[29 empty] | 2024-06-02 03:00 | 109.58 | 110
[29 empty] | 2024-06-02 04:00 | 109.58 | 110
[29 empty] | 2024-06-02 05:00 | 109.58 | 110
[29 empty] | 2024-06-02 06:00 | 114.29 | 110
[29 empty] | 2024-06-02 07:00 | 107.4 | 110
[29 empty] | 2024-06-02 08:00 | 95 | 110
[29 empty] | 2024-06-02 09:00 | 71.1 | 110
[29 empty] | 2024-06-02 10:00 | 48.95 | 110
[29 empty] | 2024-06-02 11:00 | 49 | 110
[29 empty] | 2024-06-02 12:00 | 44 | 110
[29 empty] | 2024-06-02 13:00 | 31.88 | 110
[29 empty] | 2024-06-02 14:00 | 41 | 110
[29 empty] | 2024-06-02 15:00 | 38.17 | 110
[29 empty] | 2024-06-02 16:00 | 89 | 110
[29 empty] | 2024-06-02 17:00 | 101 | 110
[29 empty] | 2024-06-02 18:00 | 110.93 | 110
[29 empty] | 2024-06-02 19:00 | 123.13 | 110
[29 empty] | 2024-06-02 20:00 | 147.2 | 106.8
[29 empty] | 2024-06-02 21:00 | 156.07 | 97.93
[29 empty] | 2024-06-02 22:00 | 138.51 | 110
[29 empty] | 2024-06-02 23:00 | 109.58 | 110
[29 empty] | 2024-06-03 | 94.22 | 110
[29 empty] | 2024-06-03 01:00 | 100.6 | 110
[29 empty] | 2024-06-03 02:00 | 91.0511 | 110
[29 empty] | 2024-06-03 03:00 | 91.99 | 110
[29 empty] | 2024-06-03 04:00 | 90 | 110
[29 empty] | 2024-06-03 05:00 | 99.45 | 110
[29 empty] | 2024-06-03 06:00 | 119.57 | 110
[29 empty] | 2024-06-03 07:00 | 141.75 | 110
[29 empty] | 2024-06-03 08:00 | 143.92 | 110
[29 empty] | 2024-06-03 09:00 | 128.08 | 110
[29 empty] | 2024-06-03 10:00 | 112.38 | 110
[29 empty] | 2024-06-03 11:00 | 104 | 110
[29 empty] | 2024-06-03 12:00 | 89.315 | 110
[29 empty] | 2024-06-03 13:00 | 86.27 | 110
[29 empty] | 2024-06-03 14:00 | 86.29 | 110
[29 empty] | 2024-06-03 15:00 | 86.26 | 110
[29 empty] | 2024-06-03 16:00 | 100.28 | 110
[29 empty] | 2024-06-03 17:00 | 107 | 110
[29 empty] | 2024-06-03 18:00 | 116.09 | 110
[29 empty] | 2024-06-03 19:00 | 141.9 | 110
[29 empty] | 2024-06-03 20:00 | 150 | 104
[29 empty] | 2024-06-03 21:00 | 148.95 | 105.05
[29 empty] | 2024-06-03 22:00 | 120 | 110
[29 empty] | 2024-06-03 23:00 | 115 | 110
[29 empty] | 2024-06-04 | 111 | 110
[29 empty] | 2024-06-04 01:00 | 110.11 | 110
[29 empty] | 2024-06-04 02:00 | 110 | 110
[29 empty] | 2024-06-04 03:00 | 101.2 | 110
[29 empty] | 2024-06-04 04:00 | 101.2 | 110
[29 empty] | 2024-06-04 05:00 | 110.11 | 110
[29 empty] | 2024-06-04 06:00 | 120.28 | 110
[29 empty] | 2024-06-04 07:00 | 166.98 | 87.02
[29 empty] | 2024-06-04 08:00 | 160.2 | 93.8
[29 empty] | 2024-06-04 09:00 | 120 | 110
[29 empty] | 2024-06-04 10:00 | 109 | 110
[29 empty] | 2024-06-04 11:00 | 99.37 | 110
[29 empty] | 2024-06-04 12:00 | 90.11 | 110
[29 empty] | 2024-06-04 13:00 | 90.12 | 110
[29 empty] | 2024-06-04 14:00 | 95.5 | 110
[29 empty] | 2024-06-04 15:00 | 95 | 110
[29 empty] | 2024-06-04 16:00 | 109.15 | 110
[29 empty] | 2024-06-04 17:00 | 110 | 110
[29 empty] | 2024-06-04 18:00 | 120 | 110
[29 empty] | 2024-06-04 19:00 | 153.96 | 100.04
[29 empty] | 2024-06-04 20:00 | 160.96 | 93.04
[29 empty] | 2024-06-04 21:00 | 154.7 | 99.3
[29 empty] | 2024-06-04 22:00 | 120 | 110
[29 empty] | 2024-06-04 23:00 | 115 | 110
[29 empty] | 2024-06-05 | 115 | 110
[29 empty] | 2024-06-05 01:00 | 102.03 | 110
[29 empty] | 2024-06-05 02:00 | 100 | 110
[29 empty] | 2024-06-05 03:00 | 99 | 110
[29 empty] | 2024-06-05 04:00 | 98.62 | 110
[29 empty] | 2024-06-05 05:00 | 99 | 110
[29 empty] | 2024-06-05 06:00 | 111 | 110
[29 empty] | 2024-06-05 07:00 | 152.1 | 101.9
[29 empty] | 2024-06-05 08:00 | 136.28 | 110
[29 empty] | 2024-06-05 09:00 | 117.11 | 110
[29 empty] | 2024-06-05 10:00 | 111.2 | 110
[29 empty] | 2024-06-05 11:00 | 105 | 110
[29 empty] | 2024-06-05 12:00 | 89.38 | 110
[29 empty] | 2024-06-05 13:00 | 89.38 | 110
[29 empty] | 2024-06-05 14:00 | 95.9 | 110
[29 empty] | 2024-06-05 15:00 | 96 | 110
[29 empty] | 2024-06-05 16:00 | 100.9 | 110
[29 empty] | 2024-06-05 17:00 | 101.98 | 110
[29 empty] | 2024-06-05 18:00 | 111 | 110
[29 empty] | 2024-06-05 19:00 | 142.37 | 110
[29 empty] | 2024-06-05 20:00 | 155.25 | 98.75
[29 empty] | 2024-06-05 21:00 | 148 | 106
[29 empty] | 2024-06-05 22:00 | 120.5 | 110
[29 empty] | 2024-06-05 23:00 | 112.57 | 110
[29 empty] | 2024-06-06 | 110 | 110
[29 empty] | 2024-06-06 01:00 | 109.13 | 110
[29 empty] | 2024-06-06 02:00 | 105 | 110
[29 empty] | 2024-06-06 03:00 | 102.0068 | 110
[29 empty] | 2024-06-06 04:00 | 100 | 110
[29 empty] | 2024-06-06 05:00 | 105 | 110
[29 empty] | 2024-06-06 06:00 | 117.86 | 110
[29 empty] | 2024-06-06 07:00 | 132.2079 | 110
[29 empty] | 2024-06-06 08:00 | 125.19 | 110
[29 empty] | 2024-06-06 09:00 | 110 | 110
[29 empty] | 2024-06-06 10:00 | 104.74 | 110
[29 empty] | 2024-06-06 11:00 | 97.1 | 110
[29 empty] | 2024-06-06 12:00 | 69 | 110
[29 empty] | 2024-06-06 13:00 | 65 | 110
[29 empty] | 2024-06-06 14:00 | 75.36 | 110
[29 empty] | 2024-06-06 15:00 | 74.24 | 110
[29 empty] | 2024-06-06 16:00 | 90.59 | 110
[29 empty] | 2024-06-06 17:00 | 94.6089 | 110
[29 empty] | 2024-06-06 18:00 | 111.581 | 110
[29 empty] | 2024-06-06 19:00 | 138.13 | 110
[29 empty] | 2024-06-06 20:00 | 143.72 | 110
[29 empty] | 2024-06-06 21:00 | 138.6 | 110
[29 empty] | 2024-06-06 22:00 | 117.72 | 110
[29 empty] | 2024-06-06 23:00 | 110.4 | 110
[29 empty] | 2024-06-07 | 105 | 110
[29 empty] | 2024-06-07 01:00 | 105.67 | 110
[29 empty] | 2024-06-07 02:00 | 101.18 | 110
[29 empty] | 2024-06-07 03:00 | 98 | 110
[29 empty] | 2024-06-07 04:00 | 98 | 110
[29 empty] | 2024-06-07 05:00 | 98 | 110
[29 empty] | 2024-06-07 06:00 | 109.47 | 110
[29 empty] | 2024-06-07 07:00 | 122.18 | 110
[29 empty] | 2024-06-07 08:00 | 121.47 | 110
[29 empty] | 2024-06-07 09:00 | 109.58 | 110
[29 empty] | 2024-06-07 10:00 | 104.3 | 110
[29 empty] | 2024-06-07 11:00 | 100.19 | 110
[29 empty] | 2024-06-07 12:00 | 68.52 | 110
[29 empty] | 2024-06-07 13:00 | 64.79 | 110
[29 empty] | 2024-06-07 14:00 | 90 | 110
[29 empty] | 2024-06-07 15:00 | 95 | 110
[29 empty] | 2024-06-07 16:00 | 99.26 | 110
[29 empty] | 2024-06-07 17:00 | 105 | 110
[29 empty] | 2024-06-07 18:00 | 113.61 | 110
[29 empty] | 2024-06-07 19:00 | 137.99 | 110
[29 empty] | 2024-06-07 20:00 | 170 | 84
[29 empty] | 2024-06-07 21:00 | 155.3 | 98.7
[29 empty] | 2024-06-07 22:00 | 123.1 | 110
[29 empty] | 2024-06-07 23:00 | 110.04 | 110
[29 empty] | 2024-06-08 | 126.5587 | 110
[29 empty] | 2024-06-08 01:00 | 117.15 | 110
[29 empty] | 2024-06-08 02:00 | 108.85 | 110
[29 empty] | 2024-06-08 03:00 | 108.42 | 110
[29 empty] | 2024-06-08 04:00 | 107 | 110
[29 empty] | 2024-06-08 05:00 | 107.24 | 110
[29 empty] | 2024-06-08 06:00 | 108.23 | 110
[29 empty] | 2024-06-08 07:00 | 112 | 110
[29 empty] | 2024-06-08 08:00 | 110.42 | 110
[29 empty] | 2024-06-08 09:00 | 98 | 110
[29 empty] | 2024-06-08 10:00 | 97 | 110
[29 empty] | 2024-06-08 11:00 | 93.87 | 110
[29 empty] | 2024-06-08 12:00 | 82.17 | 110
[29 empty] | 2024-06-08 13:00 | 85.1 | 110
[29 empty] | 2024-06-08 14:00 | 93.87 | 110
[29 empty] | 2024-06-08 15:00 | 97 | 110
[29 empty] | 2024-06-08 16:00 | 97.1 | 110
[29 empty] | 2024-06-08 17:00 | 103.64 | 110
[29 empty] | 2024-06-08 18:00 | 117.48 | 110
[29 empty] | 2024-06-08 19:00 | 165 | 89
[29 empty] | 2024-06-08 20:00 | 190 | 74
[29 empty] | 2024-06-08 21:00 | 163.1 | 90.9
[29 empty] | 2024-06-08 22:00 | 152.43 | 101.57
[29 empty] | 2024-06-08 23:00 | 128.94 | 110
[29 empty] | 2024-06-09 | 104.59 | 110
[29 empty] | 2024-06-09 01:00 | 104.59 | 110
[29 empty] | 2024-06-09 02:00 | 101.25 | 110
[29 empty] | 2024-06-09 03:00 | 100.7 | 110
[29 empty] | 2024-06-09 04:00 | 100 | 110
[29 empty] | 2024-06-09 05:00 | 100 | 110
[29 empty] | 2024-06-09 06:00 | 99.85 | 110
[29 empty] | 2024-06-09 07:00 | 85.6 | 110
[29 empty] | 2024-06-09 08:00 | 73 | 110
[29 empty] | 2024-06-09 09:00 | 78.5 | 110
[29 empty] | 2024-06-09 10:00 | 78.73 | 110
[29 empty] | 2024-06-09 11:00 | 82.65 | 110
[29 empty] | 2024-06-09 12:00 | 65.5 | 110
[29 empty] | 2024-06-09 13:00 | 63.41 | 110
[29 empty] | 2024-06-09 14:00 | 72.18 | 110
[29 empty] | 2024-06-09 15:00 | 77.5061 | 110
[29 empty] | 2024-06-09 16:00 | 95.79 | 110
[29 empty] | 2024-06-09 17:00 | 100 | 110
[29 empty] | 2024-06-09 18:00 | 103.69 | 110
[29 empty] | 2024-06-09 19:00 | 111.19 | 110
[29 empty] | 2024-06-09 20:00 | 121.13 | 110
[29 empty] | 2024-06-09 21:00 | 119.4 | 110
[29 empty] | 2024-06-09 22:00 | 110 | 110
[29 empty] | 2024-06-09 23:00 | 100.7 | 110
[29 empty] | 2024-06-10 | 87.37 | 110
[29 empty] | 2024-06-10 01:00 | 79.36 | 110
[29 empty] | 2024-06-10 02:00 | 80.58 | 110
[29 empty] | 2024-06-10 03:00 | 77 | 110
[29 empty] | 2024-06-10 04:00 | 77 | 110
[29 empty] | 2024-06-10 05:00 | 87.37 | 110
[29 empty] | 2024-06-10 06:00 | 105.9417 | 110
[29 empty] | 2024-06-10 07:00 | 120.26 | 110
[29 empty] | 2024-06-10 08:00 | 123.26 | 110
[29 empty] | 2024-06-10 09:00 | 108 | 110
[29 empty] | 2024-06-10 10:00 | 89.9 | 110
[29 empty] | 2024-06-10 11:00 | 75.577 | 110
[29 empty] | 2024-06-10 12:00 | 56.89 | 110
[29 empty] | 2024-06-10 13:00 | 45.08 | 110
[29 empty] | 2024-06-10 14:00 | 56.4199 | 110
[29 empty] | 2024-06-10 15:00 | 74.9 | 110
[29 empty] | 2024-06-10 16:00 | 79 | 110
[29 empty] | 2024-06-10 17:00 | 92.82 | 110
[29 empty] | 2024-06-10 18:00 | 104.5 | 110
[29 empty] | 2024-06-10 19:00 | 116 | 110
[29 empty] | 2024-06-10 20:00 | 123.26 | 110
[29 empty] | 2024-06-10 21:00 | 119.4 | 110
[29 empty] | 2024-06-10 22:00 | 106.62 | 110
[29 empty] | 2024-06-10 23:00 | 100 | 110
[29 empty] | 2024-06-11 | 90.85 | 110
[29 empty] | 2024-06-11 01:00 | 80.7 | 110
[29 empty] | 2024-06-11 02:00 | 78.32 | 110
[29 empty] | 2024-06-11 03:00 | 83 | 110
[29 empty] | 2024-06-11 04:00 | 83.05 | 110
[29 empty] | 2024-06-11 05:00 | 87.07 | 110
[29 empty] | 2024-06-11 06:00 | 105.13 | 110
[29 empty] | 2024-06-11 07:00 | 116 | 110
[29 empty] | 2024-06-11 08:00 | 120.34 | 110
[29 empty] | 2024-06-11 09:00 | 107.66 | 110
[29 empty] | 2024-06-11 10:00 | 99 | 110
[29 empty] | 2024-06-11 11:00 | 97.1 | 110
[29 empty] | 2024-06-11 12:00 | 86.89 | 110
[29 empty] | 2024-06-11 13:00 | 83 | 110
[29 empty] | 2024-06-11 14:00 | 95.9 | 110
[29 empty] | 2024-06-11 15:00 | 99 | 110
[29 empty] | 2024-06-11 16:00 | 108.19 | 110
[29 empty] | 2024-06-11 17:00 | 110.91 | 110
[29 empty] | 2024-06-11 18:00 | 116.42 | 110
[29 empty] | 2024-06-11 19:00 | 140 | 110
[29 empty] | 2024-06-11 20:00 | 146 | 108
[29 empty] | 2024-06-11 21:00 | 136.3 | 110
[29 empty] | 2024-06-11 22:00 | 110.91 | 110
[29 empty] | 2024-06-11 23:00 | 108.54 | 110
[29 empty] | 2024-06-12 | 110.68 | 110
[29 empty] | 2024-06-12 01:00 | 107.53 | 110
[29 empty] | 2024-06-12 02:00 | 104.5 | 110
[29 empty] | 2024-06-12 03:00 | 101.53 | 110
[29 empty] | 2024-06-12 04:00 | 99.81 | 110
[29 empty] | 2024-06-12 05:00 | 102.3 | 110
[29 empty] | 2024-06-12 06:00 | 113.6276 | 110
[29 empty] | 2024-06-12 07:00 | 127.39 | 110
[29 empty] | 2024-06-12 08:00 | 131.39 | 110
[29 empty] | 2024-06-12 09:00 | 118 | 110
[29 empty] | 2024-06-12 10:00 | 110.55 | 110
[29 empty] | 2024-06-12 11:00 | 104.5 | 110
[29 empty] | 2024-06-12 12:00 | 85.95 | 110
[29 empty] | 2024-06-12 13:00 | 85.95 | 110
[29 empty] | 2024-06-12 14:00 | 96.6 | 110
[29 empty] | 2024-06-12 15:00 | 100 | 110
[29 empty] | 2024-06-12 16:00 | 105 | 110
[29 empty] | 2024-06-12 17:00 | 110.68 | 110
[29 empty] | 2024-06-12 18:00 | 115 | 110
[29 empty] | 2024-06-12 19:00 | 132.18 | 110
[29 empty] | 2024-06-12 20:00 | 139.16 | 110
[29 empty] | 2024-06-12 21:00 | 134.3 | 110
[29 empty] | 2024-06-12 22:00 | 111.69 | 110
[29 empty] | 2024-06-12 23:00 | 106.64 | 110
[29 empty] | 2024-06-13 | 117.03 | 110
[29 empty] | 2024-06-13 01:00 | 109.77 | 110
[29 empty] | 2024-06-13 02:00 | 101.2 | 110
[29 empty] | 2024-06-13 03:00 | 97.1 | 110
[29 empty] | 2024-06-13 04:00 | 92.76 | 110
[29 empty] | 2024-06-13 05:00 | 97.21 | 110
[29 empty] | 2024-06-13 06:00 | 109.77 | 110
[29 empty] | 2024-06-13 07:00 | 123.0558 | 110
[29 empty] | 2024-06-13 08:00 | 133.91 | 110
[29 empty] | 2024-06-13 09:00 | 112.39 | 110
[29 empty] | 2024-06-13 10:00 | 107.41 | 110
[29 empty] | 2024-06-13 11:00 | 98.3 | 110
[29 empty] | 2024-06-13 12:00 | 78.6 | 110
[29 empty] | 2024-06-13 13:00 | 76.05 | 110
[29 empty] | 2024-06-13 14:00 | 86.06 | 110
[29 empty] | 2024-06-13 15:00 | 90.4884 | 110
[29 empty] | 2024-06-13 16:00 | 97.1 | 110
[29 empty] | 2024-06-13 17:00 | 101.66 | 110
[29 empty] | 2024-06-13 18:00 | 110.85 | 110
[29 empty] | 2024-06-13 19:00 | 129.99 | 110
[29 empty] | 2024-06-13 20:00 | 146 | 108
[29 empty] | 2024-06-13 21:00 | 135.3 | 110
[29 empty] | 2024-06-13 22:00 | 112.35 | 110
[29 empty] | 2024-06-13 23:00 | 109.77 | 110
[29 empty] | 2024-06-14 | 109.08 | 110
[29 empty] | 2024-06-14 01:00 | 105 | 110
[29 empty] | 2024-06-14 02:00 | 97.1 | 110
[29 empty] | 2024-06-14 03:00 | 93.58 | 110
[29 empty] | 2024-06-14 04:00 | 97.1 | 110
[29 empty] | 2024-06-14 05:00 | 103.52 | 110
[29 empty] | 2024-06-14 06:00 | 114.01 | 110
[29 empty] | 2024-06-14 07:00 | 132.87 | 110
[29 empty] | 2024-06-14 08:00 | 129.11 | 110
[29 empty] | 2024-06-14 09:00 | 113.51 | 110
[29 empty] | 2024-06-14 10:00 | 104.84 | 110
[29 empty] | 2024-06-14 11:00 | 94.19 | 110
[29 empty] | 2024-06-14 12:00 | 73.27 | 110
[29 empty] | 2024-06-14 13:00 | 70.52 | 110
[29 empty] | 2024-06-14 14:00 | 85.13 | 110
[29 empty] | 2024-06-14 15:00 | 95.45 | 110
[29 empty] | 2024-06-14 16:00 | 100.91 | 110
[29 empty] | 2024-06-14 17:00 | 103.45 | 110
[29 empty] | 2024-06-14 18:00 | 112.92 | 110
[29 empty] | 2024-06-14 19:00 | 137.34 | 110
[29 empty] | 2024-06-14 20:00 | 156 | 98
[29 empty] | 2024-06-14 21:00 | 149.07 | 104.93
[29 empty] | 2024-06-14 22:00 | 114 | 110
[29 empty] | 2024-06-14 23:00 | 109.08 | 110
[29 empty] | 2024-06-15 | 110.1 | 110
[29 empty] | 2024-06-15 01:00 | 107.5 | 110
[29 empty] | 2024-06-15 02:00 | 107.58 | 110
[29 empty] | 2024-06-15 03:00 | 101.41 | 110
[29 empty] | 2024-06-15 04:00 | 97.5 | 110
[29 empty] | 2024-06-15 05:00 | 99.39 | 110
[29 empty] | 2024-06-15 06:00 | 100 | 110
[29 empty] | 2024-06-15 07:00 | 100 | 110
[29 empty] | 2024-06-15 08:00 | 104.64 | 110
[29 empty] | 2024-06-15 09:00 | 100 | 110
[29 empty] | 2024-06-15 10:00 | 100.3 | 110
[29 empty] | 2024-06-15 11:00 | 100.15 | 110
[29 empty] | 2024-06-15 12:00 | 86 | 110
[29 empty] | 2024-06-15 13:00 | 69.8931 | 110
[29 empty] | 2024-06-15 14:00 | 71.87 | 110
[29 empty] | 2024-06-15 15:00 | 84.47 | 110
[29 empty] | 2024-06-15 16:00 | 83.43 | 110
[29 empty] | 2024-06-15 17:00 | 94.46 | 110
[29 empty] | 2024-06-15 18:00 | 105.35 | 110
[29 empty] | 2024-06-15 19:00 | 119.81 | 110
[29 empty] | 2024-06-15 20:00 | 153.05 | 100.95
[29 empty] | 2024-06-15 21:00 | 155 | 99
[29 empty] | 2024-06-15 22:00 | 110.1 | 110
[29 empty] | 2024-06-15 23:00 | 108.57 | 110
[29 empty] | 2024-06-16 | 110.1 | 110
[29 empty] | 2024-06-16 01:00 | 109 | 110
[29 empty] | 2024-06-16 02:00 | 97.1 | 110
[29 empty] | 2024-06-16 03:00 | 100.88 | 110
[29 empty] | 2024-06-16 04:00 | 90 | 110
[29 empty] | 2024-06-16 05:00 | 80.6 | 110
[29 empty] | 2024-06-16 06:00 | 58.35 | 110
[29 empty] | 2024-06-16 07:00 | 83.71 | 110
[29 empty] | 2024-06-16 08:00 | 88.51 | 110
[29 empty] | 2024-06-16 09:00 | 100 | 110
[29 empty] | 2024-06-16 10:00 | 83.54 | 110
[29 empty] | 2024-06-16 11:00 | 80.15 | 110
[29 empty] | 2024-06-16 12:00 | 50 | 110
[29 empty] | 2024-06-16 13:00 | 20 | 110
[29 empty] | 2024-06-16 14:00 | 9.65 | 110
[29 empty] | 2024-06-16 15:00 | 10 | 110
[29 empty] | 2024-06-16 16:00 | 40 | 110
[29 empty] | 2024-06-16 17:00 | 91.46 | 110
[29 empty] | 2024-06-16 18:00 | 105.31 | 110
[29 empty] | 2024-06-16 19:00 | 110.49 | 110
[29 empty] | 2024-06-16 20:00 | 128.55 | 110
[29 empty] | 2024-06-16 21:00 | 128.9067 | 110
[29 empty] | 2024-06-16 22:00 | 113.1 | 110
[29 empty] | 2024-06-16 23:00 | 109 | 110
[29 empty] | 2024-06-17 | 100.46 | 110
[29 empty] | 2024-06-17 01:00 | 100.46 | 110
[29 empty] | 2024-06-17 02:00 | 87.56 | 110
[29 empty] | 2024-06-17 03:00 | 87.56 | 110
[29 empty] | 2024-06-17 04:00 | 90.49 | 110
[29 empty] | 2024-06-17 05:00 | 99 | 110
[29 empty] | 2024-06-17 06:00 | 115 | 110
[29 empty] | 2024-06-17 07:00 | 136.43 | 110
[29 empty] | 2024-06-17 08:00 | 137.31 | 110
[29 empty] | 2024-06-17 09:00 | 121.47 | 110
[29 empty] | 2024-06-17 10:00 | 111.19 | 110
[29 empty] | 2024-06-17 11:00 | 108.83 | 110
[29 empty] | 2024-06-17 12:00 | 97.1 | 110
[29 empty] | 2024-06-17 13:00 | 97.1 | 110
[29 empty] | 2024-06-17 14:00 | 111 | 110
[29 empty] | 2024-06-17 15:00 | 111.97 | 110
[29 empty] | 2024-06-17 16:00 | 113.82 | 110
[29 empty] | 2024-06-17 17:00 | 114.17 | 110
[29 empty] | 2024-06-17 18:00 | 126.3 | 110
[29 empty] | 2024-06-17 19:00 | 160 | 94
[29 empty] | 2024-06-17 20:00 | 165 | 89
[29 empty] | 2024-06-17 21:00 | 179.8473 | 74.1527
[29 empty] | 2024-06-17 22:00 | 152.12 | 101.88
[29 empty] | 2024-06-17 23:00 | 115.14 | 110
[29 empty] | 2024-06-18 | 110.03 | 110
[29 empty] | 2024-06-18 01:00 | 106.45 | 110
[29 empty] | 2024-06-18 02:00 | 100.1 | 110
[29 empty] | 2024-06-18 03:00 | 100 | 110
[29 empty] | 2024-06-18 04:00 | 98.51 | 110
[29 empty] | 2024-06-18 05:00 | 105.75 | 110
[29 empty] | 2024-06-18 06:00 | 111.21 | 110
[29 empty] | 2024-06-18 07:00 | 123.12 | 110
[29 empty] | 2024-06-18 08:00 | 115 | 110
[29 empty] | 2024-06-18 09:00 | 110.03 | 110
[29 empty] | 2024-06-18 10:00 | 101 | 110
[29 empty] | 2024-06-18 11:00 | 96.12 | 110
[29 empty] | 2024-06-18 12:00 | 80 | 110
[29 empty] | 2024-06-18 13:00 | 83.7 | 110
[29 empty] | 2024-06-18 14:00 | 93.4 | 110
[29 empty] | 2024-06-18 15:00 | 100 | 110
[29 empty] | 2024-06-18 16:00 | 101.93 | 110
[29 empty] | 2024-06-18 17:00 | 110.03 | 110
[29 empty] | 2024-06-18 18:00 | 116.93 | 110
[29 empty] | 2024-06-18 19:00 | 141.87 | 110
[29 empty] | 2024-06-18 20:00 | 150.55 | 103.45
[29 empty] | 2024-06-18 21:00 | 141.87 | 110
[29 empty] | 2024-06-18 22:00 | 115 | 110
[29 empty] | 2024-06-18 23:00 | 110.03 | 110
[29 empty] | 2024-06-19 | 109.81 | 110
[29 empty] | 2024-06-19 01:00 | 107.53 | 110
[29 empty] | 2024-06-19 02:00 | 104.17 | 110
[29 empty] | 2024-06-19 03:00 | 100.1 | 110
[29 empty] | 2024-06-19 04:00 | 99.6 | 110
[29 empty] | 2024-06-19 05:00 | 102.5 | 110
[29 empty] | 2024-06-19 06:00 | 110.57 | 110
[29 empty] | 2024-06-19 07:00 | 113.98 | 110
[29 empty] | 2024-06-19 08:00 | 114.59 | 110
[29 empty] | 2024-06-19 09:00 | 111.82 | 110
[29 empty] | 2024-06-19 10:00 | 108.45 | 110
[29 empty] | 2024-06-19 11:00 | 100.25 | 110
[29 empty] | 2024-06-19 12:00 | 89.25 | 110
[29 empty] | 2024-06-19 13:00 | 90 | 110
[29 empty] | 2024-06-19 14:00 | 100.1 | 110
[29 empty] | 2024-06-19 15:00 | 108.45 | 110
[29 empty] | 2024-06-19 16:00 | 110 | 110
[29 empty] | 2024-06-19 17:00 | 111.85 | 110
[29 empty] | 2024-06-19 18:00 | 115 | 110
[29 empty] | 2024-06-19 19:00 | 155 | 99
[29 empty] | 2024-06-19 20:00 | 155 | 99
[29 empty] | 2024-06-19 21:00 | 150.93 | 103.07
[29 empty] | 2024-06-19 22:00 | 114.5 | 110
[29 empty] | 2024-06-19 23:00 | 109.75 | 110
[29 empty] | 2024-06-20 | 110 | 110
[29 empty] | 2024-06-20 01:00 | 110 | 110
[29 empty] | 2024-06-20 02:00 | 108.44 | 110
[29 empty] | 2024-06-20 03:00 | 108.44 | 110
[29 empty] | 2024-06-20 04:00 | 107 | 110
[29 empty] | 2024-06-20 05:00 | 108.44 | 110
[29 empty] | 2024-06-20 06:00 | 113.65 | 110
[29 empty] | 2024-06-20 07:00 | 114 | 110
[29 empty] | 2024-06-20 08:00 | 117.42 | 110
[29 empty] | 2024-06-20 09:00 | 123.09 | 110
[29 empty] | 2024-06-20 10:00 | 114.28 | 110
[29 empty] | 2024-06-20 11:00 | 112.38 | 110
[29 empty] | 2024-06-20 12:00 | 105 | 110
[29 empty] | 2024-06-20 13:00 | 106.07 | 110
[29 empty] | 2024-06-20 14:00 | 109.51 | 110
[29 empty] | 2024-06-20 15:00 | 110.53 | 110
[29 empty] | 2024-06-20 16:00 | 115.75 | 110
[29 empty] | 2024-06-20 17:00 | 117.57 | 110
[29 empty] | 2024-06-20 18:00 | 120.5 | 110
[29 empty] | 2024-06-20 19:00 | 148 | 106
[29 empty] | 2024-06-20 20:00 | 157.83 | 96.17
[29 empty] | 2024-06-20 21:00 | 150 | 104
[29 empty] | 2024-06-20 22:00 | 120.1 | 110
[29 empty] | 2024-06-20 23:00 | 111.2 | 110
[29 empty] | 2024-06-21 | 109.9 | 110
[29 empty] | 2024-06-21 01:00 | 106.05 | 110
[29 empty] | 2024-06-21 02:00 | 101.46 | 110
[29 empty] | 2024-06-21 03:00 | 100.1 | 110
[29 empty] | 2024-06-21 04:00 | 100.1 | 110
[29 empty] | 2024-06-21 05:00 | 101.46 | 110
[29 empty] | 2024-06-21 06:00 | 109.9 | 110
[29 empty] | 2024-06-21 07:00 | 120 | 110
[29 empty] | 2024-06-21 08:00 | 121 | 110
[29 empty] | 2024-06-21 09:00 | 125.41 | 110
[29 empty] | 2024-06-21 10:00 | 115.83 | 110
[29 empty] | 2024-06-21 11:00 | 113.2 | 110
[29 empty] | 2024-06-21 12:00 | 109.1 | 110
[29 empty] | 2024-06-21 13:00 | 109.26 | 110
[29 empty] | 2024-06-21 14:00 | 111.95 | 110
[29 empty] | 2024-06-21 15:00 | 113.95 | 110
[29 empty] | 2024-06-21 16:00 | 114.68 | 110
[29 empty] | 2024-06-21 17:00 | 117.95 | 110
[29 empty] | 2024-06-21 18:00 | 121.18 | 110
[29 empty] | 2024-06-21 19:00 | 151.76 | 102.24
[29 empty] | 2024-06-21 20:00 | 161.49 | 92.51
[29 empty] | 2024-06-21 21:00 | 151.76 | 102.24
[29 empty] | 2024-06-21 22:00 | 118.33 | 110
[29 empty] | 2024-06-21 23:00 | 112 | 110
[29 empty] | 2024-06-22 | 126.13 | 110
[29 empty] | 2024-06-22 01:00 | 113.85 | 110
[29 empty] | 2024-06-22 02:00 | 108.0082 | 110
[29 empty] | 2024-06-22 03:00 | 105.36 | 110
[29 empty] | 2024-06-22 04:00 | 103.1 | 110
[29 empty] | 2024-06-22 05:00 | 102.5 | 110
[29 empty] | 2024-06-22 06:00 | 102.5 | 110
[29 empty] | 2024-06-22 07:00 | 105 | 110
[29 empty] | 2024-06-22 08:00 | 102.5 | 110
[29 empty] | 2024-06-22 09:00 | 96.08 | 110
[29 empty] | 2024-06-22 10:00 | 93.64 | 110
[29 empty] | 2024-06-22 11:00 | 87.46 | 110
[29 empty] | 2024-06-22 12:00 | 70 | 110
[29 empty] | 2024-06-22 13:00 | 50 | 110
[29 empty] | 2024-06-22 14:00 | 34.0086 | 110
[29 empty] | 2024-06-22 15:00 | 62.1 | 110
[29 empty] | 2024-06-22 16:00 | 87.46 | 110
[29 empty] | 2024-06-22 17:00 | 98.21 | 110
[29 empty] | 2024-06-22 18:00 | 117.85 | 110
[29 empty] | 2024-06-22 19:00 | 125.51 | 110
[29 empty] | 2024-06-22 20:00 | 142.53 | 110
[29 empty] | 2024-06-22 21:00 | 136.63 | 110
[29 empty] | 2024-06-22 22:00 | 117.21 | 110
[29 empty] | 2024-06-22 23:00 | 109.4 | 110
[29 empty] | 2024-06-23 | 110.65 | 110
[29 empty] | 2024-06-23 01:00 | 105 | 110
[29 empty] | 2024-06-23 02:00 | 100.1 | 110
[29 empty] | 2024-06-23 03:00 | 100.1 | 110
[29 empty] | 2024-06-23 04:00 | 99 | 110
[29 empty] | 2024-06-23 05:00 | 100.1 | 110
[29 empty] | 2024-06-23 06:00 | 96.53 | 110
[29 empty] | 2024-06-23 07:00 | 104.59 | 110
[29 empty] | 2024-06-23 08:00 | 105.29 | 110
[29 empty] | 2024-06-23 09:00 | 108.07 | 110
[29 empty] | 2024-06-23 10:00 | 105 | 110
[29 empty] | 2024-06-23 11:00 | 100.1 | 110
[29 empty] | 2024-06-23 12:00 | 99 | 110
[29 empty] | 2024-06-23 13:00 | 80.8 | 110
[29 empty] | 2024-06-23 14:00 | 64.01 | 110
[29 empty] | 2024-06-23 15:00 | 80.8 | 110
[29 empty] | 2024-06-23 16:00 | 85.6 | 110
[29 empty] | 2024-06-23 17:00 | 99 | 110
[29 empty] | 2024-06-23 18:00 | 108.21 | 110
[29 empty] | 2024-06-23 19:00 | 125.44 | 110
[29 empty] | 2024-06-23 20:00 | 160 | 94
[29 empty] | 2024-06-23 21:00 | 163 | 91
[29 empty] | 2024-06-23 22:00 | 149.042 | 104.958
[29 empty] | 2024-06-23 23:00 | 111.27 | 110
[29 empty] | 2024-06-24 | 109.0236 | 110
[29 empty] | 2024-06-24 01:00 | 107.52 | 110
[29 empty] | 2024-06-24 02:00 | 101.7771 | 110
[29 empty] | 2024-06-24 03:00 | 100.1 | 110
[29 empty] | 2024-06-24 04:00 | 100.1 | 110
[29 empty] | 2024-06-24 05:00 | 100.1 | 110
[29 empty] | 2024-06-24 06:00 | 110.5819 | 110
[29 empty] | 2024-06-24 07:00 | 112.86 | 110
[29 empty] | 2024-06-24 08:00 | 124 | 110
[29 empty] | 2024-06-24 09:00 | 109.92 | 110
[29 empty] | 2024-06-24 10:00 | 108 | 110
[29 empty] | 2024-06-24 11:00 | 103.75 | 110
[29 empty] | 2024-06-24 12:00 | 93.63 | 110
[29 empty] | 2024-06-24 13:00 | 92.7 | 110
[29 empty] | 2024-06-24 14:00 | 99.82 | 110
[29 empty] | 2024-06-24 15:00 | 106.12 | 110
[29 empty] | 2024-06-24 16:00 | 108.06 | 110
[29 empty] | 2024-06-24 17:00 | 108.33 | 110
[29 empty] | 2024-06-24 18:00 | 112.29 | 110
[29 empty] | 2024-06-24 19:00 | 130 | 110
[29 empty] | 2024-06-24 20:00 | 142.28 | 110
[29 empty] | 2024-06-24 21:00 | 137.51 | 110
[29 empty] | 2024-06-24 22:00 | 113.7 | 110
[29 empty] | 2024-06-24 23:00 | 108.93 | 110
[29 empty] | 2024-06-25 | 113.64 | 110
[29 empty] | 2024-06-25 01:00 | 111.12 | 110
[29 empty] | 2024-06-25 02:00 | 110.2074 | 110
[29 empty] | 2024-06-25 03:00 | 107.52 | 110
[29 empty] | 2024-06-25 04:00 | 105.73 | 110
[29 empty] | 2024-06-25 05:00 | 107.52 | 110
[29 empty] | 2024-06-25 06:00 | 114.8 | 110
[29 empty] | 2024-06-25 07:00 | 134.94 | 110
[29 empty] | 2024-06-25 08:00 | 144.92 | 109.08
[29 empty] | 2024-06-25 09:00 | 133.31 | 110
[29 empty] | 2024-06-25 10:00 | 119.22 | 110
[29 empty] | 2024-06-25 11:00 | 114 | 110
[29 empty] | 2024-06-25 12:00 | 101.29 | 110
[29 empty] | 2024-06-25 13:00 | 100.2 | 110
[29 empty] | 2024-06-25 14:00 | 108.96 | 110
[29 empty] | 2024-06-25 15:00 | 110.2775 | 110
[29 empty] | 2024-06-25 16:00 | 112.5 | 110
[29 empty] | 2024-06-25 17:00 | 113.63 | 110
[29 empty] | 2024-06-25 18:00 | 114.85 | 110
[29 empty] | 2024-06-25 19:00 | 133.24 | 110
[29 empty] | 2024-06-25 20:00 | 136.6913 | 110
[29 empty] | 2024-06-25 21:00 | 123.52 | 110
[29 empty] | 2024-06-25 22:00 | 110.9 | 110
[29 empty] | 2024-06-25 23:00 | 109 | 110
[29 empty] | 2024-06-26 | 109.0318 | 110
[29 empty] | 2024-06-26 01:00 | 101.25 | 110
[29 empty] | 2024-06-26 02:00 | 107.24 | 110
[29 empty] | 2024-06-26 03:00 | 103 | 110
[29 empty] | 2024-06-26 04:00 | 104.1653 | 110
[29 empty] | 2024-06-26 05:00 | 107.24 | 110
[29 empty] | 2024-06-26 06:00 | 110.49 | 110
[29 empty] | 2024-06-26 07:00 | 130 | 110
[29 empty] | 2024-06-26 08:00 | 131.62 | 110
[29 empty] | 2024-06-26 09:00 | 119.8 | 110
[29 empty] | 2024-06-26 10:00 | 109.54 | 110
[29 empty] | 2024-06-26 11:00 | 105 | 110
[29 empty] | 2024-06-26 12:00 | 90.54 | 110
[29 empty] | 2024-06-26 13:00 | 90.9 | 110
[29 empty] | 2024-06-26 14:00 | 92.4 | 110
[29 empty] | 2024-06-26 15:00 | 92.999 | 110
[29 empty] | 2024-06-26 16:00 | 104 | 110
[29 empty] | 2024-06-26 17:00 | 108.59 | 110
[29 empty] | 2024-06-26 18:00 | 114.98 | 110
[29 empty] | 2024-06-26 19:00 | 145 | 109
[29 empty] | 2024-06-26 20:00 | 156.9773 | 97.0227
[29 empty] | 2024-06-26 21:00 | 137.18 | 110
[29 empty] | 2024-06-26 22:00 | 118.98 | 110
[29 empty] | 2024-06-26 23:00 | 110 | 110
[29 empty] | 2024-06-27 | 107.75 | 110
[29 empty] | 2024-06-27 01:00 | 106.95 | 110
[29 empty] | 2024-06-27 02:00 | 102.1861 | 110
[29 empty] | 2024-06-27 03:00 | 106.95 | 110
[29 empty] | 2024-06-27 04:00 | 106.38 | 110
[29 empty] | 2024-06-27 05:00 | 107.75 | 110
[29 empty] | 2024-06-27 06:00 | 114.1478 | 110
[29 empty] | 2024-06-27 07:00 | 123.8 | 110
[29 empty] | 2024-06-27 08:00 | 115 | 110
[29 empty] | 2024-06-27 09:00 | 109 | 110
[29 empty] | 2024-06-27 10:00 | 100.1 | 110
[29 empty] | 2024-06-27 11:00 | 89.9 | 110
[29 empty] | 2024-06-27 12:00 | 80 | 110
[29 empty] | 2024-06-27 13:00 | 82.4931 | 110
[29 empty] | 2024-06-27 14:00 | 88.49 | 110
[29 empty] | 2024-06-27 15:00 | 91.06 | 110
[29 empty] | 2024-06-27 16:00 | 100.1 | 110
[29 empty] | 2024-06-27 17:00 | 104 | 110
[29 empty] | 2024-06-27 18:00 | 111.93 | 110
[29 empty] | 2024-06-27 19:00 | 136.93 | 110
[29 empty] | 2024-06-27 20:00 | 150.64 | 103.36
[29 empty] | 2024-06-27 21:00 | 149 | 105
[29 empty] | 2024-06-27 22:00 | 122 | 110
[29 empty] | 2024-06-27 23:00 | 110.56 | 110
[29 empty] | 2024-06-28 | 110 | 110
[29 empty] | 2024-06-28 01:00 | 106.58 | 110
[29 empty] | 2024-06-28 02:00 | 104.28 | 110
[29 empty] | 2024-06-28 03:00 | 102 | 110
[29 empty] | 2024-06-28 04:00 | 105.92 | 110
[29 empty] | 2024-06-28 05:00 | 107.14 | 110
[29 empty] | 2024-06-28 06:00 | 114.52 | 110
[29 empty] | 2024-06-28 07:00 | 123.48 | 110
[29 empty] | 2024-06-28 08:00 | 122.1 | 110
[29 empty] | 2024-06-28 09:00 | 111 | 110
[29 empty] | 2024-06-28 10:00 | 107.33 | 110
[29 empty] | 2024-06-28 11:00 | 102 | 110
[29 empty] | 2024-06-28 12:00 | 90.81 | 110
[29 empty] | 2024-06-28 13:00 | 86.46 | 110
[29 empty] | 2024-06-28 14:00 | 90.81 | 110
[29 empty] | 2024-06-28 15:00 | 99.32 | 110
[29 empty] | 2024-06-28 16:00 | 106.09 | 110
[29 empty] | 2024-06-28 17:00 | 109.71 | 110
[29 empty] | 2024-06-28 18:00 | 110 | 110
[29 empty] | 2024-06-28 19:00 | 138.56 | 110
[29 empty] | 2024-06-28 20:00 | 143 | 110
[29 empty] | 2024-06-28 21:00 | 130.97 | 110
[29 empty] | 2024-06-28 22:00 | 115 | 110
[29 empty] | 2024-06-28 23:00 | 108.55 | 110
[29 empty] | 2024-06-29 | 109.59 | 110
[29 empty] | 2024-06-29 01:00 | 109.08 | 110
[29 empty] | 2024-06-29 02:00 | 105.03 | 110
[29 empty] | 2024-06-29 03:00 | 103 | 110
[29 empty] | 2024-06-29 04:00 | 100.1 | 110
[29 empty] | 2024-06-29 05:00 | 98.28 | 110
[29 empty] | 2024-06-29 06:00 | 106.87 | 110
[29 empty] | 2024-06-29 07:00 | 103.84 | 110
[29 empty] | 2024-06-29 08:00 | 98.28 | 110
[29 empty] | 2024-06-29 09:00 | 90.43 | 110
[29 empty] | 2024-06-29 10:00 | 97.63 | 110
[29 empty] | 2024-06-29 11:00 | 83 | 110
[29 empty] | 2024-06-29 12:00 | 70 | 110
[29 empty] | 2024-06-29 13:00 | 40 | 110
[29 empty] | 2024-06-29 14:00 | 20 | 110
[29 empty] | 2024-06-29 15:00 | 39.7846 | 110
[29 empty] | 2024-06-29 16:00 | 92.45 | 110
[29 empty] | 2024-06-29 17:00 | 102.99 | 110
[29 empty] | 2024-06-29 18:00 | 111.03 | 110
[29 empty] | 2024-06-29 19:00 | 147.84 | 106.16
[29 empty] | 2024-06-29 20:00 | 157.59 | 96.41
[29 empty] | 2024-06-29 21:00 | 150.42 | 103.58
[29 empty] | 2024-06-29 22:00 | 128.18 | 110
[29 empty] | 2024-06-29 23:00 | 108.55 | 110
[29 empty] | 2024-06-30 | 109.08 | 110
[29 empty] | 2024-06-30 01:00 | 106.87 | 110
[29 empty] | 2024-06-30 02:00 | 102.07 | 110
[29 empty] | 2024-06-30 03:00 | 98.18 | 110
[29 empty] | 2024-06-30 04:00 | 93.7 | 110
[29 empty] | 2024-06-30 05:00 | 85.5 | 110
[29 empty] | 2024-06-30 06:00 | 79.5 | 110
[29 empty] | 2024-06-30 07:00 | 79.5 | 110
[29 empty] | 2024-06-30 08:00 | 79.5 | 110
[29 empty] | 2024-06-30 09:00 | 79.5 | 110
[29 empty] | 2024-06-30 10:00 | 79.5 | 110
[29 empty] | 2024-06-30 11:00 | 47.54 | 110
[29 empty] | 2024-06-30 12:00 | 12.83 | 110
[29 empty] | 2024-06-30 13:00 | 9.65 | 110
[29 empty] | 2024-06-30 14:00 | 9.65 | 110
[29 empty] | 2024-06-30 15:00 | 10 | 110
[29 empty] | 2024-06-30 16:00 | 43.48 | 110
[29 empty] | 2024-06-30 17:00 | 82.99 | 110
[29 empty] | 2024-06-30 18:00 | 102.03 | 110
[29 empty] | 2024-06-30 19:00 | 121.03 | 110
[29 empty] | 2024-06-30 20:00 | 140.64 | 110
[29 empty] | 2024-06-30 21:00 | 129.5 | 110
[29 empty] | 2024-06-30 22:00 | 109.08 | 110
[29 empty] | 2024-06-30 23:00 | 102.0932 | 110
[29 empty] | 2024-07-01 | 97.7664 | 110
[29 empty] | 2024-07-01 01:00 | 90 | 110
[29 empty] | 2024-07-01 02:00 | 86.0675 | 110
[29 empty] | 2024-07-01 03:00 | 90 | 110
[29 empty] | 2024-07-01 04:00 | 92.5287 | 110
[29 empty] | 2024-07-01 05:00 | 104 | 110
[29 empty] | 2024-07-01 06:00 | 115 | 110
[29 empty] | 2024-07-01 07:00 | 130.75 | 110
[29 empty] | 2024-07-01 08:00 | 146 | 108
[29 empty] | 2024-07-01 09:00 | 127.45 | 110
[29 empty] | 2024-07-01 10:00 | 110.32 | 110
[29 empty] | 2024-07-01 11:00 | 106.91 | 110
[29 empty] | 2024-07-01 12:00 | 104.46 | 110
[29 empty] | 2024-07-01 13:00 | 103.13 | 110
[29 empty] | 2024-07-01 14:00 | 102 | 110
[29 empty] | 2024-07-01 15:00 | 111.91 | 110
[29 empty] | 2024-07-01 16:00 | 114.32 | 110
[29 empty] | 2024-07-01 17:00 | 118.64 | 110
[29 empty] | 2024-07-01 18:00 | 124.11 | 110
[29 empty] | 2024-07-01 19:00 | 155 | 99
[29 empty] | 2024-07-01 20:00 | 167.7 | 86.3
[29 empty] | 2024-07-01 21:00 | 167.7 | 86.3
[29 empty] | 2024-07-01 22:00 | 147.21 | 106.79
[29 empty] | 2024-07-01 23:00 | 113.69 | 110
[29 empty] | 2024-07-02 | 107.2026 | 110
[29 empty] | 2024-07-02 01:00 | 106.91 | 110
[29 empty] | 2024-07-02 02:00 | 99.8417 | 110
[29 empty] | 2024-07-02 03:00 | 95.5163 | 110
[29 empty] | 2024-07-02 04:00 | 95.2312 | 110
[29 empty] | 2024-07-02 05:00 | 100.56 | 110
[29 empty] | 2024-07-02 06:00 | 106.91 | 110
[29 empty] | 2024-07-02 07:00 | 111.33 | 110
[29 empty] | 2024-07-02 08:00 | 120 | 110
[29 empty] | 2024-07-02 09:00 | 107.13 | 110
[29 empty] | 2024-07-02 10:00 | 102.13 | 110
[29 empty] | 2024-07-02 11:00 | 97.23 | 110
[29 empty] | 2024-07-02 12:00 | 90.56 | 110
[29 empty] | 2024-07-02 13:00 | 90 | 110
[29 empty] | 2024-07-02 14:00 | 90 | 110
[29 empty] | 2024-07-02 15:00 | 98.22 | 110
[29 empty] | 2024-07-02 16:00 | 103 | 110
[29 empty] | 2024-07-02 17:00 | 105.11 | 110
[29 empty] | 2024-07-02 18:00 | 107.81 | 110
[29 empty] | 2024-07-02 19:00 | 130.1456 | 110
[29 empty] | 2024-07-02 20:00 | 144.08 | 109.92
[29 empty] | 2024-07-02 21:00 | 120.1909 | 110
[29 empty] | 2024-07-02 22:00 | 109.45 | 110
[29 empty] | 2024-07-02 23:00 | 106.91 | 110
[29 empty] | 2024-07-03 | 100.1 | 110
[29 empty] | 2024-07-03 01:00 | 97.46 | 110
[29 empty] | 2024-07-03 02:00 | 89.7 | 110
[29 empty] | 2024-07-03 03:00 | 89.4 | 110
[29 empty] | 2024-07-03 04:00 | 90.5 | 110
[29 empty] | 2024-07-03 05:00 | 95.46 | 110
[29 empty] | 2024-07-03 06:00 | 110.43 | 110
[29 empty] | 2024-07-03 07:00 | 121.2887 | 110
[29 empty] | 2024-07-03 08:00 | 133.54 | 110
[29 empty] | 2024-07-03 09:00 | 120.66 | 110
[29 empty] | 2024-07-03 10:00 | 114.21 | 110
[29 empty] | 2024-07-03 11:00 | 106.43 | 110
[29 empty] | 2024-07-03 12:00 | 99.26 | 110
[29 empty] | 2024-07-03 13:00 | 98 | 110
[29 empty] | 2024-07-03 14:00 | 100 | 110
[29 empty] | 2024-07-03 15:00 | 104.75 | 110
[29 empty] | 2024-07-03 16:00 | 105.92 | 110
[29 empty] | 2024-07-03 17:00 | 106.32 | 110
[29 empty] | 2024-07-03 18:00 | 109.21 | 110
[29 empty] | 2024-07-03 19:00 | 135.16 | 110
[29 empty] | 2024-07-03 20:00 | 144.44 | 109.56
[29 empty] | 2024-07-03 21:00 | 125.59 | 110
[29 empty] | 2024-07-03 22:00 | 109.83 | 110
[29 empty] | 2024-07-03 23:00 | 106.72 | 110
[29 empty] | 2024-07-04 | 109.3 | 110
[29 empty] | 2024-07-04 01:00 | 104 | 110
[29 empty] | 2024-07-04 02:00 | 99.0466 | 110
[29 empty] | 2024-07-04 03:00 | 100 | 110
[29 empty] | 2024-07-04 04:00 | 99.0493 | 110
[29 empty] | 2024-07-04 05:00 | 100.71 | 110
[29 empty] | 2024-07-04 06:00 | 113.94 | 110
[29 empty] | 2024-07-04 07:00 | 137.07 | 110
[29 empty] | 2024-07-04 08:00 | 139.25 | 110
[29 empty] | 2024-07-04 09:00 | 119.18 | 110
[29 empty] | 2024-07-04 10:00 | 103.5606 | 110
[29 empty] | 2024-07-04 11:00 | 99.24 | 110
[29 empty] | 2024-07-04 12:00 | 90.5947 | 110
[29 empty] | 2024-07-04 13:00 | 91.5172 | 110
[29 empty] | 2024-07-04 14:00 | 97.5 | 110
[29 empty] | 2024-07-04 15:00 | 100.1 | 110
[29 empty] | 2024-07-04 16:00 | 100.1 | 110
[29 empty] | 2024-07-04 17:00 | 103.4451 | 110
[29 empty] | 2024-07-04 18:00 | 109.3 | 110
[29 empty] | 2024-07-04 19:00 | 131.703 | 110
[29 empty] | 2024-07-04 20:00 | 147.1648 | 106.8352
[29 empty] | 2024-07-04 21:00 | 139.11 | 110
[29 empty] | 2024-07-04 22:00 | 110.78 | 110
[29 empty] | 2024-07-04 23:00 | 106 | 110
[29 empty] | 2024-07-05 | 114.87 | 110
[29 empty] | 2024-07-05 01:00 | 100.1 | 110
[29 empty] | 2024-07-05 02:00 | 96.3 | 110
[29 empty] | 2024-07-05 03:00 | 95.46 | 110
[29 empty] | 2024-07-05 04:00 | 95.46 | 110
[29 empty] | 2024-07-05 05:00 | 96.28 | 110
[29 empty] | 2024-07-05 06:00 | 104.56 | 110
[29 empty] | 2024-07-05 07:00 | 113.84 | 110
[29 empty] | 2024-07-05 08:00 | 123.74 | 110
[29 empty] | 2024-07-05 09:00 | 102.51 | 110
[29 empty] | 2024-07-05 10:00 | 97.43 | 110
[29 empty] | 2024-07-05 11:00 | 94.64 | 110
[29 empty] | 2024-07-05 12:00 | 84 | 110
[29 empty] | 2024-07-05 13:00 | 82.1 | 110
[29 empty] | 2024-07-05 14:00 | 86.38 | 110
[29 empty] | 2024-07-05 15:00 | 92.08 | 110
[29 empty] | 2024-07-05 16:00 | 96.54 | 110
[29 empty] | 2024-07-05 17:00 | 98.73 | 110
[29 empty] | 2024-07-05 18:00 | 109.45 | 110
[29 empty] | 2024-07-05 19:00 | 144.45 | 109.55
[29 empty] | 2024-07-05 20:00 | 155 | 99
[29 empty] | 2024-07-05 21:00 | 146.7 | 107.3
[29 empty] | 2024-07-05 22:00 | 119.0451 | 110
[29 empty] | 2024-07-05 23:00 | 109.16 | 110
[29 empty] | 2024-07-06 | 126.4344 | 110
[29 empty] | 2024-07-06 01:00 | 118.13 | 110
[29 empty] | 2024-07-06 02:00 | 107.98 | 110
[29 empty] | 2024-07-06 03:00 | 105.46 | 110
[29 empty] | 2024-07-06 04:00 | 102.14 | 110
[29 empty] | 2024-07-06 05:00 | 100.52 | 110
[29 empty] | 2024-07-06 06:00 | 100.52 | 110
[29 empty] | 2024-07-06 07:00 | 100.52 | 110
[29 empty] | 2024-07-06 08:00 | 104.66 | 110
[29 empty] | 2024-07-06 09:00 | 89.96 | 110
[29 empty] | 2024-07-06 10:00 | 89.8 | 110
[29 empty] | 2024-07-06 11:00 | 93.33 | 110
[29 empty] | 2024-07-06 12:00 | 90 | 110
[29 empty] | 2024-07-06 13:00 | 80 | 110
[29 empty] | 2024-07-06 14:00 | 90 | 110
[29 empty] | 2024-07-06 15:00 | 90.5 | 110
[29 empty] | 2024-07-06 16:00 | 99.05 | 110
[29 empty] | 2024-07-06 17:00 | 99.05 | 110
[29 empty] | 2024-07-06 18:00 | 104.57 | 110
[29 empty] | 2024-07-06 19:00 | 128.99 | 110
[29 empty] | 2024-07-06 20:00 | 139.34 | 110
[29 empty] | 2024-07-06 21:00 | 132.5812 | 110
[29 empty] | 2024-07-06 22:00 | 112.854 | 110
[29 empty] | 2024-07-06 23:00 | 106 | 110
[29 empty] | 2024-07-07 | 112.7 | 110
[29 empty] | 2024-07-07 01:00 | 112.7 | 110
[29 empty] | 2024-07-07 02:00 | 108 | 110
[29 empty] | 2024-07-07 03:00 | 108 | 110
[29 empty] | 2024-07-07 04:00 | 108 | 110
[29 empty] | 2024-07-07 05:00 | 108 | 110
[29 empty] | 2024-07-07 06:00 | 109 | 110
[29 empty] | 2024-07-07 07:00 | 96.4 | 110
[29 empty] | 2024-07-07 08:00 | 97 | 110
[29 empty] | 2024-07-07 09:00 | 97 | 110
[29 empty] | 2024-07-07 10:00 | 95.12 | 110
[29 empty] | 2024-07-07 11:00 | 95.85 | 110
[29 empty] | 2024-07-07 12:00 | 97.23 | 110
[29 empty] | 2024-07-07 13:00 | 91.5 | 110
[29 empty] | 2024-07-07 14:00 | 81.17 | 110
[29 empty] | 2024-07-07 15:00 | 89.29 | 110
[29 empty] | 2024-07-07 16:00 | 97.42 | 110
[29 empty] | 2024-07-07 17:00 | 98.08 | 110
[29 empty] | 2024-07-07 18:00 | 108.7 | 110
[29 empty] | 2024-07-07 19:00 | 156.75 | 97.25
[29 empty] | 2024-07-07 20:00 | 175 | 79
[29 empty] | 2024-07-07 21:00 | 160 | 94
[29 empty] | 2024-07-07 22:00 | 131.0704 | 110
[29 empty] | 2024-07-07 23:00 | 113.9954 | 110
[29 empty] | 2024-07-08 | 107.15 | 110
[29 empty] | 2024-07-08 01:00 | 106.48 | 110
[29 empty] | 2024-07-08 02:00 | 106.04 | 110
[29 empty] | 2024-07-08 03:00 | 100.1 | 110
[29 empty] | 2024-07-08 04:00 | 97.46 | 110
[29 empty] | 2024-07-08 05:00 | 97.9599 | 110
[29 empty] | 2024-07-08 06:00 | 127.48 | 110
[29 empty] | 2024-07-08 07:00 | 129.2113 | 110
[29 empty] | 2024-07-08 08:00 | 130 | 110
[29 empty] | 2024-07-08 09:00 | 115.04 | 110
[29 empty] | 2024-07-08 10:00 | 106.4 | 110
[29 empty] | 2024-07-08 11:00 | 101.08 | 110
[29 empty] | 2024-07-08 12:00 | 94.63 | 110
[29 empty] | 2024-07-08 13:00 | 89.46 | 110
[29 empty] | 2024-07-08 14:00 | 98 | 110
[29 empty] | 2024-07-08 15:00 | 98 | 110
[29 empty] | 2024-07-08 16:00 | 101.7208 | 110
[29 empty] | 2024-07-08 17:00 | 109.48 | 110
[29 empty] | 2024-07-08 18:00 | 113.81 | 110
[29 empty] | 2024-07-08 19:00 | 145.2237 | 108.7763
[29 empty] | 2024-07-08 20:00 | 168.47 | 85.53
[29 empty] | 2024-07-08 21:00 | 150.5432 | 103.4568
[29 empty] | 2024-07-08 22:00 | 121.24 | 110
[29 empty] | 2024-07-08 23:00 | 112 | 110
[29 empty] | 2024-07-09 | 110 | 110
[29 empty] | 2024-07-09 01:00 | 107.01 | 110
[29 empty] | 2024-07-09 02:00 | 105 | 110
[29 empty] | 2024-07-09 03:00 | 105 | 110
[29 empty] | 2024-07-09 04:00 | 103.48 | 110
[29 empty] | 2024-07-09 05:00 | 102.4 | 110
[29 empty] | 2024-07-09 06:00 | 108.43 | 110
[29 empty] | 2024-07-09 07:00 | 124.44 | 110
[29 empty] | 2024-07-09 08:00 | 125.96 | 110
[29 empty] | 2024-07-09 09:00 | 116.22 | 110
[29 empty] | 2024-07-09 10:00 | 107.5 | 110
[29 empty] | 2024-07-09 11:00 | 105 | 110
[29 empty] | 2024-07-09 12:00 | 97.37 | 110
[29 empty] | 2024-07-09 13:00 | 95 | 110
[29 empty] | 2024-07-09 14:00 | 104.2 | 110
[29 empty] | 2024-07-09 15:00 | 105.38 | 110
[29 empty] | 2024-07-09 16:00 | 109.48 | 110
[29 empty] | 2024-07-09 17:00 | 115.48 | 110
[29 empty] | 2024-07-09 18:00 | 125.5711 | 110
[29 empty] | 2024-07-09 19:00 | 160 | 94
[29 empty] | 2024-07-09 20:00 | 165 | 89
[29 empty] | 2024-07-09 21:00 | 151.3408 | 102.6592
[29 empty] | 2024-07-09 22:00 | 116.04 | 110
[29 empty] | 2024-07-09 23:00 | 109.01 | 110
[29 empty] | 2024-07-10 | 109.25 | 110
[29 empty] | 2024-07-10 01:00 | 106.9 | 110
[29 empty] | 2024-07-10 02:00 | 105 | 110
[29 empty] | 2024-07-10 03:00 | 101.5 | 110
[29 empty] | 2024-07-10 04:00 | 100.1 | 110
[29 empty] | 2024-07-10 05:00 | 100 | 110
[29 empty] | 2024-07-10 06:00 | 103.5 | 110
[29 empty] | 2024-07-10 07:00 | 116.84 | 110
[29 empty] | 2024-07-10 08:00 | 124.02 | 110
[29 empty] | 2024-07-10 09:00 | 108.54 | 110
[29 empty] | 2024-07-10 10:00 | 101.5 | 110
[29 empty] | 2024-07-10 11:00 | 100.35 | 110
[29 empty] | 2024-07-10 12:00 | 99.02 | 110
[29 empty] | 2024-07-10 13:00 | 100 | 110
[29 empty] | 2024-07-10 14:00 | 101.5 | 110
[29 empty] | 2024-07-10 15:00 | 107.18 | 110
[29 empty] | 2024-07-10 16:00 | 109.65 | 110
[29 empty] | 2024-07-10 17:00 | 110.71 | 110
[29 empty] | 2024-07-10 18:00 | 139.6 | 110
[29 empty] | 2024-07-10 19:00 | 188.3 | 74
[29 empty] | 2024-07-10 20:00 | 182.66 | 74
[29 empty] | 2024-07-10 21:00 | 170 | 84
[29 empty] | 2024-07-10 22:00 | 130 | 110
[29 empty] | 2024-07-10 23:00 | 110.8491 | 110
[29 empty] | 2024-07-11 | 114.38 | 110
[29 empty] | 2024-07-11 01:00 | 105.44 | 110
[29 empty] | 2024-07-11 02:00 | 103.9 | 110
[29 empty] | 2024-07-11 03:00 | 104.06 | 110
[29 empty] | 2024-07-11 04:00 | 103.65 | 110
[29 empty] | 2024-07-11 05:00 | 104.06 | 110
[29 empty] | 2024-07-11 06:00 | 112.65 | 110
[29 empty] | 2024-07-11 07:00 | 113.9191 | 110
[29 empty] | 2024-07-11 08:00 | 115.12 | 110
[29 empty] | 2024-07-11 09:00 | 111.27 | 110
[29 empty] | 2024-07-11 10:00 | 105 | 110
[29 empty] | 2024-07-11 11:00 | 103.44 | 110
[29 empty] | 2024-07-11 12:00 | 101.44 | 110
[29 empty] | 2024-07-11 13:00 | 103.9 | 110
[29 empty] | 2024-07-11 14:00 | 105.44 | 110
[29 empty] | 2024-07-11 15:00 | 105 | 110
[29 empty] | 2024-07-11 16:00 | 114.3 | 110
[29 empty] | 2024-07-11 17:00 | 114.38 | 110
[29 empty] | 2024-07-11 18:00 | 137.8 | 110
[29 empty] | 2024-07-11 19:00 | 188.3 | 74
[29 empty] | 2024-07-11 20:00 | 208 | 74
[29 empty] | 2024-07-11 21:00 | 191.4189 | 74
[29 empty] | 2024-07-11 22:00 | 148 | 106
[29 empty] | 2024-07-11 23:00 | 118 | 110
[29 empty] | 2024-07-12 | 118 | 110
[29 empty] | 2024-07-12 01:00 | 106.13 | 110
[29 empty] | 2024-07-12 02:00 | 104 | 110
[29 empty] | 2024-07-12 03:00 | 103.66 | 110
[29 empty] | 2024-07-12 04:00 | 102.08 | 110
[29 empty] | 2024-07-12 05:00 | 102.08 | 110
[29 empty] | 2024-07-12 06:00 | 105.88 | 110
[29 empty] | 2024-07-12 07:00 | 122.74 | 110
[29 empty] | 2024-07-12 08:00 | 116.6 | 110
[29 empty] | 2024-07-12 09:00 | 113.28 | 110
[29 empty] | 2024-07-12 10:00 | 105 | 110
[29 empty] | 2024-07-12 11:00 | 103.74 | 110
[29 empty] | 2024-07-12 12:00 | 100.5 | 110
[29 empty] | 2024-07-12 13:00 | 100.1 | 110
[29 empty] | 2024-07-12 14:00 | 100.1 | 110
[29 empty] | 2024-07-12 15:00 | 103 | 110
[29 empty] | 2024-07-12 16:00 | 104.53 | 110
[29 empty] | 2024-07-12 17:00 | 109.64 | 110
[29 empty] | 2024-07-12 18:00 | 131.6 | 110
[29 empty] | 2024-07-12 19:00 | 181 | 74
[29 empty] | 2024-07-12 20:00 | 199.01 | 74
[29 empty] | 2024-07-12 21:00 | 197.3747 | 74
[29 empty] | 2024-07-12 22:00 | 145.54 | 108.46
[29 empty] | 2024-07-12 23:00 | 115.66 | 110
[29 empty] | 2024-07-13 | 180.47 | 74
[29 empty] | 2024-07-13 01:00 | 133.39 | 110
[29 empty] | 2024-07-13 02:00 | 109.65 | 110
[29 empty] | 2024-07-13 03:00 | 105.6 | 110
[29 empty] | 2024-07-13 04:00 | 100.1 | 110
[29 empty] | 2024-07-13 05:00 | 100 | 110
[29 empty] | 2024-07-13 06:00 | 100.43 | 110
[29 empty] | 2024-07-13 07:00 | 100.43 | 110
[29 empty] | 2024-07-13 08:00 | 106.878 | 110
[29 empty] | 2024-07-13 09:00 | 105.65 | 110
[29 empty] | 2024-07-13 10:00 | 101.33 | 110
[29 empty] | 2024-07-13 11:00 | 98.55 | 110
[29 empty] | 2024-07-13 12:00 | 100.1 | 110
[29 empty] | 2024-07-13 13:00 | 97 | 110
[29 empty] | 2024-07-13 14:00 | 94.8 | 110
[29 empty] | 2024-07-13 15:00 | 93 | 110
[29 empty] | 2024-07-13 16:00 | 100.43 | 110
[29 empty] | 2024-07-13 17:00 | 110.85 | 110
[29 empty] | 2024-07-13 18:00 | 133.39 | 110
[29 empty] | 2024-07-13 19:00 | 195 | 74
[29 empty] | 2024-07-13 20:00 | 200 | 74
[29 empty] | 2024-07-13 21:00 | 200 | 74
[29 empty] | 2024-07-13 22:00 | 188.3 | 74
[29 empty] | 2024-07-13 23:00 | 150 | 104
[29 empty] | 2024-07-14 | 145.57 | 108.43
[29 empty] | 2024-07-14 01:00 | 139.57 | 110
[29 empty] | 2024-07-14 02:00 | 110.57 | 110
[29 empty] | 2024-07-14 03:00 | 106.86 | 110
[29 empty] | 2024-07-14 04:00 | 102.92 | 110
[29 empty] | 2024-07-14 05:00 | 102.92 | 110
[29 empty] | 2024-07-14 06:00 | 102.92 | 110
[29 empty] | 2024-07-14 07:00 | 96 | 110
[29 empty] | 2024-07-14 08:00 | 98 | 110
[29 empty] | 2024-07-14 09:00 | 96 | 110
[29 empty] | 2024-07-14 10:00 | 100 | 110
[29 empty] | 2024-07-14 11:00 | 98.83 | 110
[29 empty] | 2024-07-14 12:00 | 100 | 110
[29 empty] | 2024-07-14 13:00 | 100 | 110
[29 empty] | 2024-07-14 14:00 | 100 | 110
[29 empty] | 2024-07-14 15:00 | 100.1 | 110
[29 empty] | 2024-07-14 16:00 | 97 | 110
[29 empty] | 2024-07-14 17:00 | 100.1 | 110
[29 empty] | 2024-07-14 18:00 | 119.49 | 110
[29 empty] | 2024-07-14 19:00 | 180 | 74
[29 empty] | 2024-07-14 20:00 | 210 | 74
[29 empty] | 2024-07-14 21:00 | 212 | 74
[29 empty] | 2024-07-14 22:00 | 185 | 74
[29 empty] | 2024-07-14 23:00 | 156.86 | 97.14
[29 empty] | 2024-07-15 | 152.23 | 101.77
[29 empty] | 2024-07-15 01:00 | 130.4852 | 110
[29 empty] | 2024-07-15 02:00 | 116 | 110
[29 empty] | 2024-07-15 03:00 | 113.11 | 110
[29 empty] | 2024-07-15 04:00 | 113.08 | 110
[29 empty] | 2024-07-15 05:00 | 129.1542 | 110
[29 empty] | 2024-07-15 06:00 | 110.62 | 110
[29 empty] | 2024-07-15 07:00 | 126.85 | 110
[29 empty] | 2024-07-15 08:00 | 115.14 | 110
[29 empty] | 2024-07-15 09:00 | 105.83 | 110
[29 empty] | 2024-07-15 10:00 | 105.58 | 110
[29 empty] | 2024-07-15 11:00 | 104.56 | 110
[29 empty] | 2024-07-15 12:00 | 100.1 | 110
[29 empty] | 2024-07-15 13:00 | 101 | 110
[29 empty] | 2024-07-15 14:00 | 103.14 | 110
[29 empty] | 2024-07-15 15:00 | 104.25 | 110
[29 empty] | 2024-07-15 16:00 | 105.58 | 110
[29 empty] | 2024-07-15 17:00 | 107.4499 | 110
[29 empty] | 2024-07-15 18:00 | 123.78 | 110
[29 empty] | 2024-07-15 19:00 | 200.16 | 74
[29 empty] | 2024-07-15 20:00 | 219.9 | 74
[29 empty] | 2024-07-15 21:00 | 219.9 | 74
[29 empty] | 2024-07-15 22:00 | 187.15 | 74
[29 empty] | 2024-07-15 23:00 | 150 | 104
[29 empty] | 2024-07-16 | 120 | 110
[29 empty] | 2024-07-16 01:00 | 105 | 110
[29 empty] | 2024-07-16 02:00 | 100.4886 | 110
[29 empty] | 2024-07-16 03:00 | 100.1 | 110
[29 empty] | 2024-07-16 04:00 | 100.1 | 110
[29 empty] | 2024-07-16 05:00 | 100.1 | 110
[29 empty] | 2024-07-16 06:00 | 103.14 | 110
[29 empty] | 2024-07-16 07:00 | 105 | 110
[29 empty] | 2024-07-16 08:00 | 105 | 110
[29 empty] | 2024-07-16 09:00 | 103.89 | 110
[29 empty] | 2024-07-16 10:00 | 102 | 110
[29 empty] | 2024-07-16 11:00 | 103.14 | 110
[29 empty] | 2024-07-16 12:00 | 100.1 | 110
[29 empty] | 2024-07-16 13:00 | 102.3 | 110
[29 empty] | 2024-07-16 14:00 | 103.33 | 110
[29 empty] | 2024-07-16 15:00 | 106.75 | 110
[29 empty] | 2024-07-16 16:00 | 108.27 | 110
[29 empty] | 2024-07-16 17:00 | 117.22 | 110
[29 empty] | 2024-07-16 18:00 | 180 | 74
[29 empty] | 2024-07-16 19:00 | 218 | 74
[29 empty] | 2024-07-16 20:00 | 220 | 74
[29 empty] | 2024-07-16 21:00 | 220 | 74
[29 empty] | 2024-07-16 22:00 | 215.96 | 74
[29 empty] | 2024-07-16 23:00 | 130 | 110
[29 empty] | 2024-07-17 | 118 | 110
[29 empty] | 2024-07-17 01:00 | 107 | 110
[29 empty] | 2024-07-17 02:00 | 106.72 | 110
[29 empty] | 2024-07-17 03:00 | 107 | 110
[29 empty] | 2024-07-17 04:00 | 104.77 | 110
[29 empty] | 2024-07-17 05:00 | 104 | 110
[29 empty] | 2024-07-17 06:00 | 108.77 | 110
[29 empty] | 2024-07-17 07:00 | 110.28 | 110
[29 empty] | 2024-07-17 08:00 | 111.83 | 110
[29 empty] | 2024-07-17 09:00 | 110 | 110
[29 empty] | 2024-07-17 10:00 | 106.99 | 110
[29 empty] | 2024-07-17 11:00 | 106.28 | 110
[29 empty] | 2024-07-17 12:00 | 101.25 | 110
[29 empty] | 2024-07-17 13:00 | 104.8 | 110
[29 empty] | 2024-07-17 14:00 | 104.8 | 110
[29 empty] | 2024-07-17 15:00 | 108.77 | 110
[29 empty] | 2024-07-17 16:00 | 115 | 110
[29 empty] | 2024-07-17 17:00 | 131.58 | 110
[29 empty] | 2024-07-17 18:00 | 187.15 | 74
[29 empty] | 2024-07-17 19:00 | 222.8 | 74
[29 empty] | 2024-07-17 20:00 | 221.8 | 74
[29 empty] | 2024-07-17 21:00 | 220.8 | 74
[29 empty] | 2024-07-17 22:00 | 219.8 | 74
[29 empty] | 2024-07-17 23:00 | 201 | 74
[29 empty] | 2024-07-18 | 128 | 110
[29 empty] | 2024-07-18 01:00 | 110.17 | 110
[29 empty] | 2024-07-18 02:00 | 107 | 110
[29 empty] | 2024-07-18 03:00 | 104.26 | 110
[29 empty] | 2024-07-18 04:00 | 100.01 | 110
[29 empty] | 2024-07-18 05:00 | 102.71 | 110
[29 empty] | 2024-07-18 06:00 | 109.38 | 110
[29 empty] | 2024-07-18 07:00 | 113.6833 | 110
[29 empty] | 2024-07-18 08:00 | 113.26 | 110
[29 empty] | 2024-07-18 09:00 | 107 | 110
[29 empty] | 2024-07-18 10:00 | 105 | 110
[29 empty] | 2024-07-18 11:00 | 102.71 | 110
[29 empty] | 2024-07-18 12:00 | 101.42 | 110
[29 empty] | 2024-07-18 13:00 | 105.5 | 110
[29 empty] | 2024-07-18 14:00 | 105.98 | 110
[29 empty] | 2024-07-18 15:00 | 106.13 | 110
[29 empty] | 2024-07-18 16:00 | 112.05 | 110
[29 empty] | 2024-07-18 17:00 | 118.96 | 110
[29 empty] | 2024-07-18 18:00 | 194.64 | 74
[29 empty] | 2024-07-18 19:00 | 222.7 | 74
[29 empty] | 2024-07-18 20:00 | 224.7 | 74
[29 empty] | 2024-07-18 21:00 | 222.7 | 74
[29 empty] | 2024-07-18 22:00 | 187.15 | 74
[29 empty] | 2024-07-18 23:00 | 133.6901 | 110
[29 empty] | 2024-07-19 | 116.51 | 110
[29 empty] | 2024-07-19 01:00 | 110.5 | 110
[29 empty] | 2024-07-19 02:00 | 103.5 | 110
[29 empty] | 2024-07-19 03:00 | 106.5 | 110
[29 empty] | 2024-07-19 04:00 | 105.28 | 110
[29 empty] | 2024-07-19 05:00 | 107 | 110
[29 empty] | 2024-07-19 06:00 | 109.28 | 110
[29 empty] | 2024-07-19 07:00 | 109.28 | 110
[29 empty] | 2024-07-19 08:00 | 108 | 110
[29 empty] | 2024-07-19 09:00 | 106.5 | 110
[29 empty] | 2024-07-19 10:00 | 102.2988 | 110
[29 empty] | 2024-07-19 11:00 | 100.0592 | 110
[29 empty] | 2024-07-19 12:00 | 101.42 | 110
[29 empty] | 2024-07-19 13:00 | 106.69 | 110
[29 empty] | 2024-07-19 14:00 | 107.39 | 110
[29 empty] | 2024-07-19 15:00 | 108.83 | 110
[29 empty] | 2024-07-19 16:00 | 119.28 | 110
[29 empty] | 2024-07-19 17:00 | 119.99 | 110
[29 empty] | 2024-07-19 18:00 | 154.99 | 99.01
[29 empty] | 2024-07-19 19:00 | 210 | 74
[29 empty] | 2024-07-19 20:00 | 218.4 | 74
[29 empty] | 2024-07-19 21:00 | 218.4 | 74
[29 empty] | 2024-07-19 22:00 | 167.81 | 86.19
[29 empty] | 2024-07-19 23:00 | 129.1473 | 110
[29 empty] | 2024-07-20 | 128.18 | 110
[29 empty] | 2024-07-20 01:00 | 128.18 | 110
[29 empty] | 2024-07-20 02:00 | 112.14 | 110
[29 empty] | 2024-07-20 03:00 | 109.09 | 110
[29 empty] | 2024-07-20 04:00 | 105.79 | 110
[29 empty] | 2024-07-20 05:00 | 104.5 | 110
[29 empty] | 2024-07-20 06:00 | 102.86 | 110
[29 empty] | 2024-07-20 07:00 | 102.34 | 110
[29 empty] | 2024-07-20 08:00 | 103.09 | 110
[29 empty] | 2024-07-20 09:00 | 100.5 | 110
[29 empty] | 2024-07-20 10:00 | 100.1 | 110
[29 empty] | 2024-07-20 11:00 | 95.48 | 110
[29 empty] | 2024-07-20 12:00 | 93.96 | 110
[29 empty] | 2024-07-20 13:00 | 91 | 110
[29 empty] | 2024-07-20 14:00 | 96.55 | 110
[29 empty] | 2024-07-20 15:00 | 100 | 110
[29 empty] | 2024-07-20 16:00 | 105.79 | 110
[29 empty] | 2024-07-20 17:00 | 105.79 | 110
[29 empty] | 2024-07-20 18:00 | 118.25 | 110
[29 empty] | 2024-07-20 19:00 | 167.81 | 86.19
[29 empty] | 2024-07-20 20:00 | 187.15 | 74
[29 empty] | 2024-07-20 21:00 | 178.4 | 75.6
[29 empty] | 2024-07-20 22:00 | 146.49 | 107.51
[29 empty] | 2024-07-20 23:00 | 113.42 | 110
[29 empty] | 2024-07-21 | 117.43 | 110
[29 empty] | 2024-07-21 01:00 | 126.94 | 110
[29 empty] | 2024-07-21 02:00 | 106.85 | 110
[29 empty] | 2024-07-21 03:00 | 116 | 110
[29 empty] | 2024-07-21 04:00 | 119.1652 | 110
[29 empty] | 2024-07-21 05:00 | 107.7 | 110
[29 empty] | 2024-07-21 06:00 | 106.79 | 110
[29 empty] | 2024-07-21 07:00 | 103.35 | 110
[29 empty] | 2024-07-21 08:00 | 101.35 | 110
[29 empty] | 2024-07-21 09:00 | 98.9799 | 110
[29 empty] | 2024-07-21 10:00 | 86.81 | 110
[29 empty] | 2024-07-21 11:00 | 80.4 | 110
[29 empty] | 2024-07-21 12:00 | 81.11 | 110
[29 empty] | 2024-07-21 13:00 | 85.41 | 110
[29 empty] | 2024-07-21 14:00 | 86.54 | 110
[29 empty] | 2024-07-21 15:00 | 82.87 | 110
[29 empty] | 2024-07-21 16:00 | 89 | 110
[29 empty] | 2024-07-21 17:00 | 96.6288 | 110
[29 empty] | 2024-07-21 18:00 | 105.79 | 110
[29 empty] | 2024-07-21 19:00 | 123.23 | 110
[29 empty] | 2024-07-21 20:00 | 160 | 94
[29 empty] | 2024-07-21 21:00 | 160 | 94
[29 empty] | 2024-07-21 22:00 | 119.19 | 110
[29 empty] | 2024-07-21 23:00 | 106 | 110
[29 empty] | 2024-07-22 | 111 | 110
[29 empty] | 2024-07-22 01:00 | 105 | 110
[29 empty] | 2024-07-22 02:00 | 102.58 | 110
[29 empty] | 2024-07-22 03:00 | 100 | 110
[29 empty] | 2024-07-22 04:00 | 100 | 110
[29 empty] | 2024-07-22 05:00 | 104 | 110
[29 empty] | 2024-07-22 06:00 | 112.61 | 110
[29 empty] | 2024-07-22 07:00 | 123.8 | 110
[29 empty] | 2024-07-22 08:00 | 123.8 | 110
[29 empty] | 2024-07-22 09:00 | 120 | 110
[29 empty] | 2024-07-22 10:00 | 112.61 | 110
[29 empty] | 2024-07-22 11:00 | 108.04 | 110
[29 empty] | 2024-07-22 12:00 | 105.29 | 110
[29 empty] | 2024-07-22 13:00 | 104.38 | 110
[29 empty] | 2024-07-22 14:00 | 105.29 | 110
[29 empty] | 2024-07-22 15:00 | 107.59 | 110
[29 empty] | 2024-07-22 16:00 | 108.81 | 110
[29 empty] | 2024-07-22 17:00 | 112.61 | 110
[29 empty] | 2024-07-22 18:00 | 142.45 | 110
[29 empty] | 2024-07-22 19:00 | 180 | 74
[29 empty] | 2024-07-22 20:00 | 200 | 74
[29 empty] | 2024-07-22 21:00 | 178.57 | 75.43
[29 empty] | 2024-07-22 22:00 | 119.19 | 110
[29 empty] | 2024-07-22 23:00 | 107.61 | 110
[29 empty] | 2024-07-23 | 108 | 110
[29 empty] | 2024-07-23 01:00 | 105.1 | 110
[29 empty] | 2024-07-23 02:00 | 102 | 110
[29 empty] | 2024-07-23 03:00 | 100 | 110
[29 empty] | 2024-07-23 04:00 | 96.36 | 110
[29 empty] | 2024-07-23 05:00 | 99.0477 | 110
[29 empty] | 2024-07-23 06:00 | 105 | 110
[29 empty] | 2024-07-23 07:00 | 115.43 | 110
[29 empty] | 2024-07-23 08:00 | 122.5 | 110
[29 empty] | 2024-07-23 09:00 | 106.77 | 110
[29 empty] | 2024-07-23 10:00 | 100.8 | 110
[29 empty] | 2024-07-23 11:00 | 99 | 110
[29 empty] | 2024-07-23 12:00 | 97.79 | 110
[29 empty] | 2024-07-23 13:00 | 99.99 | 110
[29 empty] | 2024-07-23 14:00 | 103.08 | 110
[29 empty] | 2024-07-23 15:00 | 108.04 | 110
[29 empty] | 2024-07-23 16:00 | 108.04 | 110
[29 empty] | 2024-07-23 17:00 | 108.04 | 110
[29 empty] | 2024-07-23 18:00 | 132.12 | 110
[29 empty] | 2024-07-23 19:00 | 160 | 94
[29 empty] | 2024-07-23 20:00 | 199.67 | 74
[29 empty] | 2024-07-23 21:00 | 169.8675 | 84.1325
[29 empty] | 2024-07-23 22:00 | 121 | 110
[29 empty] | 2024-07-23 23:00 | 108.08 | 110
[29 empty] | 2024-07-24 | 109.58 | 110
[29 empty] | 2024-07-24 01:00 | 105 | 110
[29 empty] | 2024-07-24 02:00 | 103 | 110
[29 empty] | 2024-07-24 03:00 | 103.07 | 110
[29 empty] | 2024-07-24 04:00 | 102.84 | 110
[29 empty] | 2024-07-24 05:00 | 103.99 | 110
[29 empty] | 2024-07-24 06:00 | 110.88 | 110
[29 empty] | 2024-07-24 07:00 | 110.23 | 110
[29 empty] | 2024-07-24 08:00 | 114.5 | 110
[29 empty] | 2024-07-24 09:00 | 105 | 110
[29 empty] | 2024-07-24 10:00 | 104.8197 | 110
[29 empty] | 2024-07-24 11:00 | 100.1 | 110
[29 empty] | 2024-07-24 12:00 | 99 | 110
[29 empty] | 2024-07-24 13:00 | 100.1 | 110
[29 empty] | 2024-07-24 14:00 | 103.07 | 110
[29 empty] | 2024-07-24 15:00 | 103.5 | 110
[29 empty] | 2024-07-24 16:00 | 104.2 | 110
[29 empty] | 2024-07-24 17:00 | 105.07 | 110
[29 empty] | 2024-07-24 18:00 | 111.4399 | 110
[29 empty] | 2024-07-24 19:00 | 139.79 | 110
[29 empty] | 2024-07-24 20:00 | 172.66 | 81.34
[29 empty] | 2024-07-24 21:00 | 154.99 | 99.01
[29 empty] | 2024-07-24 22:00 | 115.03 | 110
[29 empty] | 2024-07-24 23:00 | 105.5 | 110
[29 empty] | 2024-07-25 | 116.83 | 110
[29 empty] | 2024-07-25 01:00 | 108.73 | 110
[29 empty] | 2024-07-25 02:00 | 114.45 | 110
[29 empty] | 2024-07-25 03:00 | 104 | 110
[29 empty] | 2024-07-25 04:00 | 101.7 | 110
[29 empty] | 2024-07-25 05:00 | 107.5831 | 110
[29 empty] | 2024-07-25 06:00 | 113.04 | 110
[29 empty] | 2024-07-25 07:00 | 124.04 | 110
[29 empty] | 2024-07-25 08:00 | 122.73 | 110
[29 empty] | 2024-07-25 09:00 | 116 | 110
[29 empty] | 2024-07-25 10:00 | 116.03 | 110
[29 empty] | 2024-07-25 11:00 | 109.49 | 110
[29 empty] | 2024-07-25 12:00 | 100.663 | 110
[29 empty] | 2024-07-25 13:00 | 101.7 | 110
[29 empty] | 2024-07-25 14:00 | 105 | 110
[29 empty] | 2024-07-25 15:00 | 107.42 | 110
[29 empty] | 2024-07-25 16:00 | 108.59 | 110
[29 empty] | 2024-07-25 17:00 | 108.54 | 110
[29 empty] | 2024-07-25 18:00 | 129.04 | 110
[29 empty] | 2024-07-25 19:00 | 187.15 | 74
[29 empty] | 2024-07-25 20:00 | 210 | 74
[29 empty] | 2024-07-25 21:00 | 195 | 74
[29 empty] | 2024-07-25 22:00 | 138.3645 | 110
[29 empty] | 2024-07-25 23:00 | 116.3845 | 110
[29 empty] | 2024-07-26 | 113 | 110
[29 empty] | 2024-07-26 01:00 | 111.3 | 110
[29 empty] | 2024-07-26 02:00 | 106.15 | 110
[29 empty] | 2024-07-26 03:00 | 105 | 110
[29 empty] | 2024-07-26 04:00 | 105 | 110
[29 empty] | 2024-07-26 05:00 | 105.11 | 110
[29 empty] | 2024-07-26 06:00 | 110.11 | 110
[29 empty] | 2024-07-26 07:00 | 120 | 110
[29 empty] | 2024-07-26 08:00 | 128.46 | 110
[29 empty] | 2024-07-26 09:00 | 123.15 | 110
[29 empty] | 2024-07-26 10:00 | 117.22 | 110
[29 empty] | 2024-07-26 11:00 | 115 | 110
[29 empty] | 2024-07-26 12:00 | 106.3 | 110
[29 empty] | 2024-07-26 13:00 | 108.14 | 110
[29 empty] | 2024-07-26 14:00 | 113.46 | 110
[29 empty] | 2024-07-26 15:00 | 110.9 | 110
[29 empty] | 2024-07-26 16:00 | 108.14 | 110
[29 empty] | 2024-07-26 17:00 | 107.24 | 110
[29 empty] | 2024-07-26 18:00 | 127.5875 | 110
[29 empty] | 2024-07-26 19:00 | 190.2158 | 74
[29 empty] | 2024-07-26 20:00 | 218.2 | 74
[29 empty] | 2024-07-26 21:00 | 184.7 | 74
[29 empty] | 2024-07-26 22:00 | 140.4227 | 110
[29 empty] | 2024-07-26 23:00 | 121.22 | 110
[29 empty] | 2024-07-27 | 109.81 | 110
[29 empty] | 2024-07-27 01:00 | 110.76 | 110
[29 empty] | 2024-07-27 02:00 | 106.2 | 110
[29 empty] | 2024-07-27 03:00 | 105.67 | 110
[29 empty] | 2024-07-27 04:00 | 104.8 | 110
[29 empty] | 2024-07-27 05:00 | 103 | 110
[29 empty] | 2024-07-27 06:00 | 103 | 110
[29 empty] | 2024-07-27 07:00 | 103 | 110
[29 empty] | 2024-07-27 08:00 | 102.83 | 110
[29 empty] | 2024-07-27 09:00 | 102.16 | 110
[29 empty] | 2024-07-27 10:00 | 97.15 | 110
[29 empty] | 2024-07-27 11:00 | 91.13 | 110
[29 empty] | 2024-07-27 12:00 | 92.34 | 110
[29 empty] | 2024-07-27 13:00 | 92.06 | 110
[29 empty] | 2024-07-27 14:00 | 87.6 | 110
[29 empty] | 2024-07-27 15:00 | 92.35 | 110
[29 empty] | 2024-07-27 16:00 | 102.98 | 110
[29 empty] | 2024-07-27 17:00 | 105 | 110
[29 empty] | 2024-07-27 18:00 | 110.66 | 110
[29 empty] | 2024-07-27 19:00 | 160.0322 | 93.9678
[29 empty] | 2024-07-27 20:00 | 185 | 74
[29 empty] | 2024-07-27 21:00 | 165.73 | 88.27
[29 empty] | 2024-07-27 22:00 | 123.71 | 110
[29 empty] | 2024-07-27 23:00 | 106.3603 | 110
[29 empty] | 2024-07-28 | 119.3916 | 110
[29 empty] | 2024-07-28 01:00 | 110.65 | 110
[29 empty] | 2024-07-28 02:00 | 109.65 | 110
[29 empty] | 2024-07-28 03:00 | 109.55 | 110
[29 empty] | 2024-07-28 04:00 | 109.5 | 110
[29 empty] | 2024-07-28 05:00 | 109.5 | 110
[29 empty] | 2024-07-28 06:00 | 109 | 110
[29 empty] | 2024-07-28 07:00 | 103.3 | 110
[29 empty] | 2024-07-28 08:00 | 105.9 | 110
[29 empty] | 2024-07-28 09:00 | 99.64 | 110
[29 empty] | 2024-07-28 10:00 | 97.06 | 110
[29 empty] | 2024-07-28 11:00 | 100.1 | 110
[29 empty] | 2024-07-28 12:00 | 103.15 | 110
[29 empty] | 2024-07-28 13:00 | 103.15 | 110
[29 empty] | 2024-07-28 14:00 | 103.15 | 110
[29 empty] | 2024-07-28 15:00 | 100 | 110
[29 empty] | 2024-07-28 16:00 | 103.15 | 110
[29 empty] | 2024-07-28 17:00 | 107 | 110
[29 empty] | 2024-07-28 18:00 | 109.28 | 110
[29 empty] | 2024-07-28 19:00 | 140.03 | 110
[29 empty] | 2024-07-28 20:00 | 165.73 | 88.27
[29 empty] | 2024-07-28 21:00 | 159.9 | 94.1
[29 empty] | 2024-07-28 22:00 | 133.8028 | 110
[29 empty] | 2024-07-28 23:00 | 107.16 | 110
[29 empty] | 2024-07-29 | 123.9 | 110
[29 empty] | 2024-07-29 01:00 | 109.65 | 110
[29 empty] | 2024-07-29 02:00 | 115 | 110
[29 empty] | 2024-07-29 03:00 | 110 | 110
[29 empty] | 2024-07-29 04:00 | 110 | 110
[29 empty] | 2024-07-29 05:00 | 115 | 110
[29 empty] | 2024-07-29 06:00 | 134.9541 | 110
[29 empty] | 2024-07-29 07:00 | 123.9 | 110
[29 empty] | 2024-07-29 08:00 | 134 | 110
[29 empty] | 2024-07-29 09:00 | 131.86 | 110
[29 empty] | 2024-07-29 10:00 | 123.9 | 110
[29 empty] | 2024-07-29 11:00 | 117 | 110
[29 empty] | 2024-07-29 12:00 | 107.62 | 110
[29 empty] | 2024-07-29 13:00 | 108.31 | 110
[29 empty] | 2024-07-29 14:00 | 120 | 110
[29 empty] | 2024-07-29 15:00 | 115 | 110
[29 empty] | 2024-07-29 16:00 | 115 | 110
[29 empty] | 2024-07-29 17:00 | 123.9 | 110
[29 empty] | 2024-07-29 18:00 | 139.43 | 110
[29 empty] | 2024-07-29 19:00 | 166.509 | 87.491
[29 empty] | 2024-07-29 20:00 | 173.02 | 80.98
[29 empty] | 2024-07-29 21:00 | 159.92 | 94.08
[29 empty] | 2024-07-29 22:00 | 131.4 | 110
[29 empty] | 2024-07-29 23:00 | 112.2 | 110
[29 empty] | 2024-07-30 | 104.82 | 110
[29 empty] | 2024-07-30 01:00 | 104.38 | 110
[29 empty] | 2024-07-30 02:00 | 98.575 | 110
[29 empty] | 2024-07-30 03:00 | 95.22 | 110
[29 empty] | 2024-07-30 04:00 | 93.82 | 110
[29 empty] | 2024-07-30 05:00 | 95 | 110
[29 empty] | 2024-07-30 06:00 | 104.7 | 110
[29 empty] | 2024-07-30 07:00 | 105.68 | 110
[29 empty] | 2024-07-30 08:00 | 108.42 | 110
[29 empty] | 2024-07-30 09:00 | 106.68 | 110
[29 empty] | 2024-07-30 10:00 | 107.5 | 110
[29 empty] | 2024-07-30 11:00 | 107.11 | 110
[29 empty] | 2024-07-30 12:00 | 95 | 110
[29 empty] | 2024-07-30 13:00 | 93.66 | 110
[29 empty] | 2024-07-30 14:00 | 98.42 | 110
[29 empty] | 2024-07-30 15:00 | 95.34 | 110
[29 empty] | 2024-07-30 16:00 | 102.7 | 110
[29 empty] | 2024-07-30 17:00 | 104.97 | 110
[29 empty] | 2024-07-30 18:00 | 116.1757 | 110
[29 empty] | 2024-07-30 19:00 | 140.43 | 110
[29 empty] | 2024-07-30 20:00 | 161.5 | 92.5
[29 empty] | 2024-07-30 21:00 | 136.8 | 110
[29 empty] | 2024-07-30 22:00 | 115 | 110
[29 empty] | 2024-07-30 23:00 | 107.45 | 110
[29 empty] | 2024-07-31 | 110.59 | 110
[29 empty] | 2024-07-31 01:00 | 108.65 | 110
[29 empty] | 2024-07-31 02:00 | 109 | 110
[29 empty] | 2024-07-31 03:00 | 107.76 | 110
[29 empty] | 2024-07-31 04:00 | 107.37 | 110
[29 empty] | 2024-07-31 05:00 | 105.27 | 110
[29 empty] | 2024-07-31 06:00 | 110.95 | 110
[29 empty] | 2024-07-31 07:00 | 107.95 | 110
[29 empty] | 2024-07-31 08:00 | 112.75 | 110
[29 empty] | 2024-07-31 09:00 | 109.2 | 110
[29 empty] | 2024-07-31 10:00 | 107.37 | 110
[29 empty] | 2024-07-31 11:00 | 106.48 | 110
[29 empty] | 2024-07-31 12:00 | 104.5 | 110
[29 empty] | 2024-07-31 13:00 | 105 | 110
[29 empty] | 2024-07-31 14:00 | 106 | 110
[29 empty] | 2024-07-31 15:00 | 109.49 | 110
[29 empty] | 2024-07-31 16:00 | 110.11 | 110
[29 empty] | 2024-07-31 17:00 | 111.37 | 110
[29 empty] | 2024-07-31 18:00 | 148 | 106
[29 empty] | 2024-07-31 19:00 | 215 | 74
[29 empty] | 2024-07-31 20:00 | 224.9 | 74
[29 empty] | 2024-07-31 21:00 | 214.9157 | 74
[29 empty] | 2024-07-31 22:00 | 142.7997 | 110
[29 empty] | 2024-07-31 23:00 | 115 | 110
[29 empty] | 2024-08-01 | 115 | 110
[29 empty] | 2024-08-01 01:00 | 113.75 | 110
[29 empty] | 2024-08-01 02:00 | 108.16 | 110
[29 empty] | 2024-08-01 03:00 | 105.28 | 110
[29 empty] | 2024-08-01 04:00 | 106.46 | 110
[29 empty] | 2024-08-01 05:00 | 110 | 110
[29 empty] | 2024-08-01 06:00 | 118 | 110
[29 empty] | 2024-08-01 07:00 | 113 | 110
[29 empty] | 2024-08-01 08:00 | 115.44 | 110
[29 empty] | 2024-08-01 09:00 | 115.37 | 110
[29 empty] | 2024-08-01 10:00 | 112.5 | 110
[29 empty] | 2024-08-01 11:00 | 112.22 | 110
[29 empty] | 2024-08-01 12:00 | 109.5 | 110
[29 empty] | 2024-08-01 13:00 | 111.87 | 110
[29 empty] | 2024-08-01 14:00 | 110.2 | 110
[29 empty] | 2024-08-01 15:00 | 113.75 | 110
[29 empty] | 2024-08-01 16:00 | 115 | 110
[29 empty] | 2024-08-01 17:00 | 116.2439 | 110
[29 empty] | 2024-08-01 18:00 | 166.05 | 87.95
[29 empty] | 2024-08-01 19:00 | 230.4 | 74
[29 empty] | 2024-08-01 20:00 | 230.6 | 74
[29 empty] | 2024-08-01 21:00 | 208 | 74
[29 empty] | 2024-08-01 22:00 | 125.29 | 110
[29 empty] | 2024-08-01 23:00 | 115.12 | 110
[29 empty] | 2024-08-02 | 114.42 | 110
[29 empty] | 2024-08-02 01:00 | 113.25 | 110
[29 empty] | 2024-08-02 02:00 | 112.3 | 110
[29 empty] | 2024-08-02 03:00 | 109.3 | 110
[29 empty] | 2024-08-02 04:00 | 109.3 | 110
[29 empty] | 2024-08-02 05:00 | 112 | 110
[29 empty] | 2024-08-02 06:00 | 117.22 | 110
[29 empty] | 2024-08-02 07:00 | 118.7044 | 110
[29 empty] | 2024-08-02 08:00 | 116 | 110
[29 empty] | 2024-08-02 09:00 | 116 | 110
[29 empty] | 2024-08-02 10:00 | 111.41 | 110
[29 empty] | 2024-08-02 11:00 | 110.02 | 110
[29 empty] | 2024-08-02 12:00 | 109.81 | 110
[29 empty] | 2024-08-02 13:00 | 109.81 | 110
[29 empty] | 2024-08-02 14:00 | 109.81 | 110
[29 empty] | 2024-08-02 15:00 | 109.81 | 110
[29 empty] | 2024-08-02 16:00 | 113.34 | 110
[29 empty] | 2024-08-02 17:00 | 114.42 | 110
[29 empty] | 2024-08-02 18:00 | 136.8606 | 110
[29 empty] | 2024-08-02 19:00 | 206.7 | 74
[29 empty] | 2024-08-02 20:00 | 228 | 74
[29 empty] | 2024-08-02 21:00 | 165 | 89
[29 empty] | 2024-08-02 22:00 | 119.6269 | 110
[29 empty] | 2024-08-02 23:00 | 112.8323 | 110
[29 empty] | 2024-08-03 | 118.199 | 110
[29 empty] | 2024-08-03 01:00 | 117.16 | 110
[29 empty] | 2024-08-03 02:00 | 114.62 | 110
[29 empty] | 2024-08-03 03:00 | 113 | 110
[29 empty] | 2024-08-03 04:00 | 113.4614 | 110
[29 empty] | 2024-08-03 05:00 | 111.33 | 110
[29 empty] | 2024-08-03 06:00 | 113.9 | 110
[29 empty] | 2024-08-03 07:00 | 114.62 | 110
[29 empty] | 2024-08-03 08:00 | 114 | 110
[29 empty] | 2024-08-03 09:00 | 112 | 110
[29 empty] | 2024-08-03 10:00 | 106.82 | 110
[29 empty] | 2024-08-03 11:00 | 101.95 | 110
[29 empty] | 2024-08-03 12:00 | 101.83 | 110
[29 empty] | 2024-08-03 13:00 | 105 | 110
[29 empty] | 2024-08-03 14:00 | 105 | 110
[29 empty] | 2024-08-03 15:00 | 109.77 | 110
[29 empty] | 2024-08-03 16:00 | 115.51 | 110
[29 empty] | 2024-08-03 17:00 | 117.16 | 110
[29 empty] | 2024-08-03 18:00 | 126.71 | 110
[29 empty] | 2024-08-03 19:00 | 166.7 | 87.3
[29 empty] | 2024-08-03 20:00 | 187.97 | 74
[29 empty] | 2024-08-03 21:00 | 174 | 80
[29 empty] | 2024-08-03 22:00 | 134.2946 | 110
[29 empty] | 2024-08-03 23:00 | 118.52 | 110
[29 empty] | 2024-08-04 | 189 | 74
[29 empty] | 2024-08-04 01:00 | 166.05 | 87.95
[29 empty] | 2024-08-04 02:00 | 149.4949 | 104.5051
[29 empty] | 2024-08-04 03:00 | 151.87 | 102.13
[29 empty] | 2024-08-04 04:00 | 151.92 | 102.08
[29 empty] | 2024-08-04 05:00 | 141.77 | 110
[29 empty] | 2024-08-04 06:00 | 139.8893 | 110
[29 empty] | 2024-08-04 07:00 | 116.82 | 110
[29 empty] | 2024-08-04 08:00 | 114.51 | 110
[29 empty] | 2024-08-04 09:00 | 112.27 | 110
[29 empty] | 2024-08-04 10:00 | 102.97 | 110
[29 empty] | 2024-08-04 11:00 | 107.54 | 110
[29 empty] | 2024-08-04 12:00 | 111.13 | 110
[29 empty] | 2024-08-04 13:00 | 114.51 | 110
[29 empty] | 2024-08-04 14:00 | 114.77 | 110
[29 empty] | 2024-08-04 15:00 | 111.13 | 110
[29 empty] | 2024-08-04 16:00 | 111.13 | 110
[29 empty] | 2024-08-04 17:00 | 114.77 | 110
[29 empty] | 2024-08-04 18:00 | 126.2 | 110
[29 empty] | 2024-08-04 19:00 | 166.2499 | 87.7501
[29 empty] | 2024-08-04 20:00 | 220 | 74
[29 empty] | 2024-08-04 21:00 | 194.68 | 74
[29 empty] | 2024-08-04 22:00 | 166.05 | 87.95
[29 empty] | 2024-08-04 23:00 | 126.18 | 110
[29 empty] | 2024-08-05 | 119.77 | 110
[29 empty] | 2024-08-05 01:00 | 117.75 | 110
[29 empty] | 2024-08-05 02:00 | 115.34 | 110
[29 empty] | 2024-08-05 03:00 | 114.75 | 110
[29 empty] | 2024-08-05 04:00 | 114.4 | 110
[29 empty] | 2024-08-05 05:00 | 115 | 110
[29 empty] | 2024-08-05 06:00 | 119.77 | 110
[29 empty] | 2024-08-05 07:00 | 130.8464 | 110
[29 empty] | 2024-08-05 08:00 | 118 | 110
[29 empty] | 2024-08-05 09:00 | 115 | 110
[29 empty] | 2024-08-05 10:00 | 108.08 | 110
[29 empty] | 2024-08-05 11:00 | 106.13 | 110
[29 empty] | 2024-08-05 12:00 | 101.36 | 110
[29 empty] | 2024-08-05 13:00 | 102.97 | 110
[29 empty] | 2024-08-05 14:00 | 110.5 | 110
[29 empty] | 2024-08-05 15:00 | 115.34 | 110
[29 empty] | 2024-08-05 16:00 | 117.77 | 110
[29 empty] | 2024-08-05 17:00 | 120 | 110
[29 empty] | 2024-08-05 18:00 | 170.07 | 83.93
[29 empty] | 2024-08-05 19:00 | 236.5 | 74
[29 empty] | 2024-08-05 20:00 | 236.5 | 74
[29 empty] | 2024-08-05 21:00 | 230 | 74
[29 empty] | 2024-08-05 22:00 | 166.05 | 87.95
[29 empty] | 2024-08-05 23:00 | 118 | 110
[29 empty] | 2024-08-06 | 119.77 | 110
[29 empty] | 2024-08-06 01:00 | 117.77 | 110
[29 empty] | 2024-08-06 02:00 | 116.06 | 110
[29 empty] | 2024-08-06 03:00 | 114.02 | 110
[29 empty] | 2024-08-06 04:00 | 114.49 | 110
[29 empty] | 2024-08-06 05:00 | 115 | 110
[29 empty] | 2024-08-06 06:00 | 121 | 110
[29 empty] | 2024-08-06 07:00 | 139.4409 | 110
[29 empty] | 2024-08-06 08:00 | 125.79 | 110
[29 empty] | 2024-08-06 09:00 | 117.77 | 110
[29 empty] | 2024-08-06 10:00 | 115 | 110
[29 empty] | 2024-08-06 11:00 | 113.52 | 110
[29 empty] | 2024-08-06 12:00 | 113 | 110
[29 empty] | 2024-08-06 13:00 | 111 | 110
[29 empty] | 2024-08-06 14:00 | 115 | 110
[29 empty] | 2024-08-06 15:00 | 117.75 | 110
[29 empty] | 2024-08-06 16:00 | 121 | 110
[29 empty] | 2024-08-06 17:00 | 128.4 | 110
[29 empty] | 2024-08-06 18:00 | 190 | 74
[29 empty] | 2024-08-06 19:00 | 234.5 | 74
[29 empty] | 2024-08-06 20:00 | 235 | 74
[29 empty] | 2024-08-06 21:00 | 233 | 74
[29 empty] | 2024-08-06 22:00 | 189.02 | 74
[29 empty] | 2024-08-06 23:00 | 119.88 | 110
[29 empty] | 2024-08-07 | 126.09 | 110
[29 empty] | 2024-08-07 01:00 | 117.37 | 110
[29 empty] | 2024-08-07 02:00 | 115.35 | 110
[29 empty] | 2024-08-07 03:00 | 114.2848 | 110
[29 empty] | 2024-08-07 04:00 | 114.09 | 110
[29 empty] | 2024-08-07 05:00 | 114.35 | 110
[29 empty] | 2024-08-07 06:00 | 121.37 | 110
[29 empty] | 2024-08-07 07:00 | 128.655 | 110
[29 empty] | 2024-08-07 08:00 | 125 | 110
[29 empty] | 2024-08-07 09:00 | 120 | 110
[29 empty] | 2024-08-07 10:00 | 116 | 110
[29 empty] | 2024-08-07 11:00 | 115.09 | 110
[29 empty] | 2024-08-07 12:00 | 112.12 | 110
[29 empty] | 2024-08-07 13:00 | 111.7 | 110
[29 empty] | 2024-08-07 14:00 | 112.93 | 110
[29 empty] | 2024-08-07 15:00 | 116 | 110
[29 empty] | 2024-08-07 16:00 | 119.79 | 110
[29 empty] | 2024-08-07 17:00 | 124 | 110
[29 empty] | 2024-08-07 18:00 | 184.27 | 74
[29 empty] | 2024-08-07 19:00 | 235.3 | 74
[29 empty] | 2024-08-07 20:00 | 235.3 | 74
[29 empty] | 2024-08-07 21:00 | 208.8 | 74
[29 empty] | 2024-08-07 22:00 | 160 | 94
[29 empty] | 2024-08-07 23:00 | 120.356 | 110
[29 empty] | 2024-08-08 | 170.07 | 83.93
[29 empty] | 2024-08-08 01:00 | 119.49 | 110
[29 empty] | 2024-08-08 02:00 | 116 | 110
[29 empty] | 2024-08-08 03:00 | 115.08 | 110
[29 empty] | 2024-08-08 04:00 | 115.54 | 110
[29 empty] | 2024-08-08 05:00 | 115.3 | 110
[29 empty] | 2024-08-08 06:00 | 126.9 | 110
[29 empty] | 2024-08-08 07:00 | 130.5 | 110
[29 empty] | 2024-08-08 08:00 | 122.01 | 110
[29 empty] | 2024-08-08 09:00 | 118.82 | 110
[29 empty] | 2024-08-08 10:00 | 116 | 110
[29 empty] | 2024-08-08 11:00 | 115.3 | 110
[29 empty] | 2024-08-08 12:00 | 115 | 110
[29 empty] | 2024-08-08 13:00 | 115.08 | 110
[29 empty] | 2024-08-08 14:00 | 116 | 110
[29 empty] | 2024-08-08 15:00 | 117.93 | 110
[29 empty] | 2024-08-08 16:00 | 122.01 | 110
[29 empty] | 2024-08-08 17:00 | 133.4375 | 110
[29 empty] | 2024-08-08 18:00 | 215 | 74
[29 empty] | 2024-08-08 19:00 | 238.5 | 74
[29 empty] | 2024-08-08 20:00 | 238.5 | 74
[29 empty] | 2024-08-08 21:00 | 235.8 | 74
[29 empty] | 2024-08-08 22:00 | 190 | 74
[29 empty] | 2024-08-08 23:00 | 160 | 94
[29 empty] | 2024-08-09 | 125 | 110
[29 empty] | 2024-08-09 01:00 | 120 | 110
[29 empty] | 2024-08-09 02:00 | 116.94 | 110
[29 empty] | 2024-08-09 03:00 | 116.94 | 110
[29 empty] | 2024-08-09 04:00 | 116.94 | 110
[29 empty] | 2024-08-09 05:00 | 117.22 | 110
[29 empty] | 2024-08-09 06:00 | 122.42 | 110
[29 empty] | 2024-08-09 07:00 | 123.42 | 110
[29 empty] | 2024-08-09 08:00 | 120 | 110
[29 empty] | 2024-08-09 09:00 | 118 | 110
[29 empty] | 2024-08-09 10:00 | 117 | 110
[29 empty] | 2024-08-09 11:00 | 114.11 | 110
[29 empty] | 2024-08-09 12:00 | 110.83 | 110
[29 empty] | 2024-08-09 13:00 | 112.2 | 110
[29 empty] | 2024-08-09 14:00 | 113.49 | 110
[29 empty] | 2024-08-09 15:00 | 115.69 | 110
[29 empty] | 2024-08-09 16:00 | 118 | 110
[29 empty] | 2024-08-09 17:00 | 120.84 | 110
[29 empty] | 2024-08-09 18:00 | 136.38 | 110
[29 empty] | 2024-08-09 19:00 | 190 | 74
[29 empty] | 2024-08-09 20:00 | 234.5 | 74
[29 empty] | 2024-08-09 21:00 | 170 | 84
[29 empty] | 2024-08-09 22:00 | 131.82 | 110
[29 empty] | 2024-08-09 23:00 | 123.98 | 110
[29 empty] | 2024-08-10 | 170.07 | 83.93
[29 empty] | 2024-08-10 01:00 | 134.47 | 110
[29 empty] | 2024-08-10 02:00 | 123.28 | 110
[29 empty] | 2024-08-10 03:00 | 125 | 110
[29 empty] | 2024-08-10 04:00 | 126 | 110
[29 empty] | 2024-08-10 05:00 | 125.47 | 110
[29 empty] | 2024-08-10 06:00 | 125.81 | 110
[29 empty] | 2024-08-10 07:00 | 121.68 | 110
[29 empty] | 2024-08-10 08:00 | 118.56 | 110
[29 empty] | 2024-08-10 09:00 | 116.77 | 110
[29 empty] | 2024-08-10 10:00 | 110.77 | 110
[29 empty] | 2024-08-10 11:00 | 106.78 | 110
[29 empty] | 2024-08-10 12:00 | 111.65 | 110
[29 empty] | 2024-08-10 13:00 | 110.64 | 110
[29 empty] | 2024-08-10 14:00 | 100.69 | 110
[29 empty] | 2024-08-10 15:00 | 112.65 | 110
[29 empty] | 2024-08-10 16:00 | 118.61 | 110
[29 empty] | 2024-08-10 17:00 | 124 | 110
[29 empty] | 2024-08-10 18:00 | 146.54 | 107.46
[29 empty] | 2024-08-10 19:00 | 174.83 | 79.17
[29 empty] | 2024-08-10 20:00 | 186.19 | 74
[29 empty] | 2024-08-10 21:00 | 170.07 | 83.93
[29 empty] | 2024-08-10 22:00 | 145.54 | 108.46
[29 empty] | 2024-08-10 23:00 | 126.04 | 110
[29 empty] | 2024-08-11 | 150 | 104
[29 empty] | 2024-08-11 01:00 | 136.9 | 110
[29 empty] | 2024-08-11 02:00 | 128 | 110
[29 empty] | 2024-08-11 03:00 | 126.96 | 110
[29 empty] | 2024-08-11 04:00 | 125.09 | 110
[29 empty] | 2024-08-11 05:00 | 129 | 110
[29 empty] | 2024-08-11 06:00 | 124.5 | 110
[29 empty] | 2024-08-11 07:00 | 123.58 | 110
[29 empty] | 2024-08-11 08:00 | 121.98 | 110
[29 empty] | 2024-08-11 09:00 | 113 | 110
[29 empty] | 2024-08-11 10:00 | 114 | 110
[29 empty] | 2024-08-11 11:00 | 117 | 110
[29 empty] | 2024-08-11 12:00 | 120.06 | 110
[29 empty] | 2024-08-11 13:00 | 123.29 | 110
[29 empty] | 2024-08-11 14:00 | 111.49 | 110
[29 empty] | 2024-08-11 15:00 | 109.14 | 110
[29 empty] | 2024-08-11 16:00 | 114.34 | 110
[29 empty] | 2024-08-11 17:00 | 123.29 | 110
[29 empty] | 2024-08-11 18:00 | 135.16 | 110
[29 empty] | 2024-08-11 19:00 | 162.09 | 91.91
[29 empty] | 2024-08-11 20:00 | 180 | 74
[29 empty] | 2024-08-11 21:00 | 170.07 | 83.93
[29 empty] | 2024-08-11 22:00 | 153.12 | 100.88
[29 empty] | 2024-08-11 23:00 | 134.66 | 110
[29 empty] | 2024-08-12 | 125.48 | 110
[29 empty] | 2024-08-12 01:00 | 134.17 | 110
[29 empty] | 2024-08-12 02:00 | 128 | 110
[29 empty] | 2024-08-12 03:00 | 125.48 | 110
[29 empty] | 2024-08-12 04:00 | 125.48 | 110
[29 empty] | 2024-08-12 05:00 | 130 | 110
[29 empty] | 2024-08-12 06:00 | 146.39 | 107.61
[29 empty] | 2024-08-12 07:00 | 130.17 | 110
[29 empty] | 2024-08-12 08:00 | 125.62 | 110
[29 empty] | 2024-08-12 09:00 | 119.93 | 110
[29 empty] | 2024-08-12 10:00 | 118 | 110
[29 empty] | 2024-08-12 11:00 | 114.5 | 110
[29 empty] | 2024-08-12 12:00 | 115.42 | 110
[29 empty] | 2024-08-12 13:00 | 118 | 110
[29 empty] | 2024-08-12 14:00 | 121 | 110
[29 empty] | 2024-08-12 15:00 | 125.12 | 110
[29 empty] | 2024-08-12 16:00 | 125.48 | 110
[29 empty] | 2024-08-12 17:00 | 130.7 | 110
[29 empty] | 2024-08-12 18:00 | 167.2131 | 86.7869
[29 empty] | 2024-08-12 19:00 | 230 | 74
[29 empty] | 2024-08-12 20:00 | 246.6 | 74
[29 empty] | 2024-08-12 21:00 | 196 | 74
[29 empty] | 2024-08-12 22:00 | 165 | 89
[29 empty] | 2024-08-12 23:00 | 132.52 | 110
[29 empty] | 2024-08-13 | 123 | 110
[29 empty] | 2024-08-13 01:00 | 119.5 | 110
[29 empty] | 2024-08-13 02:00 | 119.99 | 110
[29 empty] | 2024-08-13 03:00 | 119.5 | 110
[29 empty] | 2024-08-13 04:00 | 118.08 | 110
[29 empty] | 2024-08-13 05:00 | 121 | 110
[29 empty] | 2024-08-13 06:00 | 123 | 110
[29 empty] | 2024-08-13 07:00 | 124 | 110
[29 empty] | 2024-08-13 08:00 | 117.8949 | 110
[29 empty] | 2024-08-13 09:00 | 117.78 | 110
[29 empty] | 2024-08-13 10:00 | 115.69 | 110
[29 empty] | 2024-08-13 11:00 | 113.46 | 110
[29 empty] | 2024-08-13 12:00 | 114.89 | 110
[29 empty] | 2024-08-13 13:00 | 114.5 | 110
[29 empty] | 2024-08-13 14:00 | 115.69 | 110
[29 empty] | 2024-08-13 15:00 | 119.5 | 110
[29 empty] | 2024-08-13 16:00 | 125.89 | 110
[29 empty] | 2024-08-13 17:00 | 128.55 | 110
[29 empty] | 2024-08-13 18:00 | 172.44 | 81.56
[29 empty] | 2024-08-13 19:00 | 249.6 | 74
[29 empty] | 2024-08-13 20:00 | 249.6 | 74
[29 empty] | 2024-08-13 21:00 | 247.6 | 74
[29 empty] | 2024-08-13 22:00 | 179.99 | 74.01
[29 empty] | 2024-08-13 23:00 | 133.34 | 110
[29 empty] | 2024-08-14 | 125.1808 | 110
[29 empty] | 2024-08-14 01:00 | 125 | 110
[29 empty] | 2024-08-14 02:00 | 123 | 110
[29 empty] | 2024-08-14 03:00 | 121.98 | 110
[29 empty] | 2024-08-14 04:00 | 123 | 110
[29 empty] | 2024-08-14 05:00 | 123.29 | 110
[29 empty] | 2024-08-14 06:00 | 124.6906 | 110
[29 empty] | 2024-08-14 07:00 | 123.76 | 110
[29 empty] | 2024-08-14 08:00 | 120 | 110
[29 empty] | 2024-08-14 09:00 | 116.5 | 110
[29 empty] | 2024-08-14 10:00 | 115.29 | 110
[29 empty] | 2024-08-14 11:00 | 110.64 | 110
[29 empty] | 2024-08-14 12:00 | 108.92 | 110
[29 empty] | 2024-08-14 13:00 | 106.42 | 110
[29 empty] | 2024-08-14 14:00 | 107.81 | 110
[29 empty] | 2024-08-14 15:00 | 114.65 | 110
[29 empty] | 2024-08-14 16:00 | 118.5 | 110
[29 empty] | 2024-08-14 17:00 | 125 | 110
[29 empty] | 2024-08-14 18:00 | 169.07 | 84.93
[29 empty] | 2024-08-14 19:00 | 239.1 | 74
[29 empty] | 2024-08-14 20:00 | 245.5 | 74
[29 empty] | 2024-08-14 21:00 | 179.99 | 74.01
[29 empty] | 2024-08-14 22:00 | 147.86 | 106.14
[29 empty] | 2024-08-14 23:00 | 127.07 | 110
[29 empty] | 2024-08-15 | 143.13 | 110
[29 empty] | 2024-08-15 01:00 | 139.48 | 110
[29 empty] | 2024-08-15 02:00 | 130.5 | 110
[29 empty] | 2024-08-15 03:00 | 125.4 | 110
[29 empty] | 2024-08-15 04:00 | 123.29 | 110
[29 empty] | 2024-08-15 05:00 | 124.65 | 110
[29 empty] | 2024-08-15 06:00 | 125.0882 | 110
[29 empty] | 2024-08-15 07:00 | 122 | 110
[29 empty] | 2024-08-15 08:00 | 116.14 | 110
[29 empty] | 2024-08-15 09:00 | 110 | 110
[29 empty] | 2024-08-15 10:00 | 106 | 110
[29 empty] | 2024-08-15 11:00 | 115.04 | 110
[29 empty] | 2024-08-15 12:00 | 117.98 | 110
[29 empty] | 2024-08-15 13:00 | 117.98 | 110
[29 empty] | 2024-08-15 14:00 | 117.98 | 110
[29 empty] | 2024-08-15 15:00 | 117.98 | 110
[29 empty] | 2024-08-15 16:00 | 117.85 | 110
[29 empty] | 2024-08-15 17:00 | 121.57 | 110
[29 empty] | 2024-08-15 18:00 | 139.12 | 110
[29 empty] | 2024-08-15 19:00 | 172.44 | 81.56
[29 empty] | 2024-08-15 20:00 | 238.67 | 74
[29 empty] | 2024-08-15 21:00 | 191.3 | 74
[29 empty] | 2024-08-15 22:00 | 147.4 | 106.6
[29 empty] | 2024-08-15 23:00 | 130.65 | 110
[29 empty] | 2024-08-16 | 120.17 | 110
[29 empty] | 2024-08-16 01:00 | 120.17 | 110
[29 empty] | 2024-08-16 02:00 | 119.46 | 110
[29 empty] | 2024-08-16 03:00 | 118 | 110
[29 empty] | 2024-08-16 04:00 | 119.51 | 110
[29 empty] | 2024-08-16 05:00 | 118 | 110
[29 empty] | 2024-08-16 06:00 | 121.8665 | 110
[29 empty] | 2024-08-16 07:00 | 122 | 110
[29 empty] | 2024-08-16 08:00 | 118 | 110
[29 empty] | 2024-08-16 09:00 | 113.95 | 110
[29 empty] | 2024-08-16 10:00 | 112.83 | 110
[29 empty] | 2024-08-16 11:00 | 112.2 | 110
[29 empty] | 2024-08-16 12:00 | 112.75 | 110
[29 empty] | 2024-08-16 13:00 | 111.23 | 110
[29 empty] | 2024-08-16 14:00 | 112.75 | 110
[29 empty] | 2024-08-16 15:00 | 116.34 | 110
[29 empty] | 2024-08-16 16:00 | 120 | 110
[29 empty] | 2024-08-16 17:00 | 122.55 | 110
[29 empty] | 2024-08-16 18:00 | 132.9 | 110
[29 empty] | 2024-08-16 19:00 | 190 | 74
[29 empty] | 2024-08-16 20:00 | 240 | 74
[29 empty] | 2024-08-16 21:00 | 190 | 74
[29 empty] | 2024-08-16 22:00 | 132.43 | 110
[29 empty] | 2024-08-16 23:00 | 124.17 | 110
[29 empty] | 2024-08-17 | 125.48 | 110
[29 empty] | 2024-08-17 01:00 | 123.15 | 110
[29 empty] | 2024-08-17 02:00 | 121.38 | 110
[29 empty] | 2024-08-17 03:00 | 121.98 | 110
[29 empty] | 2024-08-17 04:00 | 121.04 | 110
[29 empty] | 2024-08-17 05:00 | 121.98 | 110
[29 empty] | 2024-08-17 06:00 | 121.98 | 110
[29 empty] | 2024-08-17 07:00 | 119.65 | 110
[29 empty] | 2024-08-17 08:00 | 117.56 | 110
[29 empty] | 2024-08-17 09:00 | 113.01 | 110
[29 empty] | 2024-08-17 10:00 | 107.95 | 110
[29 empty] | 2024-08-17 11:00 | 99 | 110
[29 empty] | 2024-08-17 12:00 | 98.16 | 110
[29 empty] | 2024-08-17 13:00 | 97.71 | 110
[29 empty] | 2024-08-17 14:00 | 104.02 | 110
[29 empty] | 2024-08-17 15:00 | 108.08 | 110
[29 empty] | 2024-08-17 16:00 | 116.54 | 110
[29 empty] | 2024-08-17 17:00 | 122.62 | 110
[29 empty] | 2024-08-17 18:00 | 138.08 | 110
[29 empty] | 2024-08-17 19:00 | 172.44 | 81.56
[29 empty] | 2024-08-17 20:00 | 190 | 74
[29 empty] | 2024-08-17 21:00 | 172.44 | 81.56
[29 empty] | 2024-08-17 22:00 | 130 | 110
[29 empty] | 2024-08-17 23:00 | 122 | 110
[29 empty] | 2024-08-18 | 123.29 | 110
[29 empty] | 2024-08-18 01:00 | 120.6 | 110
[29 empty] | 2024-08-18 02:00 | 120.54 | 110
[29 empty] | 2024-08-18 03:00 | 120.51 | 110
[29 empty] | 2024-08-18 04:00 | 118.86 | 110
[29 empty] | 2024-08-18 05:00 | 118 | 110
[29 empty] | 2024-08-18 06:00 | 117.54 | 110
[29 empty] | 2024-08-18 07:00 | 117.18 | 110
[29 empty] | 2024-08-18 08:00 | 115.97 | 110
[29 empty] | 2024-08-18 09:00 | 116.67 | 110
[29 empty] | 2024-08-18 10:00 | 112.52 | 110
[29 empty] | 2024-08-18 11:00 | 111.48 | 110
[29 empty] | 2024-08-18 12:00 | 114.15 | 110
[29 empty] | 2024-08-18 13:00 | 111.76 | 110
[29 empty] | 2024-08-18 14:00 | 110 | 110
[29 empty] | 2024-08-18 15:00 | 106.31 | 110
[29 empty] | 2024-08-18 16:00 | 109.3508 | 110
[29 empty] | 2024-08-18 17:00 | 119.87 | 110
[29 empty] | 2024-08-18 18:00 | 122 | 110
[29 empty] | 2024-08-18 19:00 | 140.4 | 110
[29 empty] | 2024-08-18 20:00 | 158.95 | 95.05
[29 empty] | 2024-08-18 21:00 | 146.25 | 107.75
[29 empty] | 2024-08-18 22:00 | 130 | 110
[29 empty] | 2024-08-18 23:00 | 120 | 110
[29 empty] | 2024-08-19 | 118 | 110
[29 empty] | 2024-08-19 01:00 | 112.06 | 110
[29 empty] | 2024-08-19 02:00 | 110.04 | 110
[29 empty] | 2024-08-19 03:00 | 108.15 | 110
[29 empty] | 2024-08-19 04:00 | 107.8 | 110
[29 empty] | 2024-08-19 05:00 | 113.302 | 110
[29 empty] | 2024-08-19 06:00 | 119.65 | 110
[29 empty] | 2024-08-19 07:00 | 124 | 110
[29 empty] | 2024-08-19 08:00 | 127.68 | 110
[29 empty] | 2024-08-19 09:00 | 119.06 | 110
[29 empty] | 2024-08-19 10:00 | 114.72 | 110
[29 empty] | 2024-08-19 11:00 | 111.48 | 110
[29 empty] | 2024-08-19 12:00 | 108.62 | 110
[29 empty] | 2024-08-19 13:00 | 108.55 | 110
[29 empty] | 2024-08-19 14:00 | 110 | 110
[29 empty] | 2024-08-19 15:00 | 116.04 | 110
[29 empty] | 2024-08-19 16:00 | 118 | 110
[29 empty] | 2024-08-19 17:00 | 121.98 | 110
[29 empty] | 2024-08-19 18:00 | 130 | 110
[29 empty] | 2024-08-19 19:00 | 147.12 | 106.88
[29 empty] | 2024-08-19 20:00 | 169.99 | 84.01
[29 empty] | 2024-08-19 21:00 | 141.33 | 110
[29 empty] | 2024-08-19 22:00 | 125 | 110
[29 empty] | 2024-08-19 23:00 | 121 | 110
[29 empty] | 2024-08-20 | 119.1241 | 110
[29 empty] | 2024-08-20 01:00 | 108.6413 | 110
[29 empty] | 2024-08-20 02:00 | 102.4566 | 110
[29 empty] | 2024-08-20 03:00 | 101.84 | 110
[29 empty] | 2024-08-20 04:00 | 101.22 | 110
[29 empty] | 2024-08-20 05:00 | 108.68 | 110
[29 empty] | 2024-08-20 06:00 | 119.32 | 110
[29 empty] | 2024-08-20 07:00 | 124.95 | 110
[29 empty] | 2024-08-20 08:00 | 122 | 110
[29 empty] | 2024-08-20 09:00 | 118.64 | 110
[29 empty] | 2024-08-20 10:00 | 112.44 | 110
[29 empty] | 2024-08-20 11:00 | 108.69 | 110
[29 empty] | 2024-08-20 12:00 | 101.66 | 110
[29 empty] | 2024-08-20 13:00 | 101.84 | 110
[29 empty] | 2024-08-20 14:00 | 107.14 | 110
[29 empty] | 2024-08-20 15:00 | 106 | 110
[29 empty] | 2024-08-20 16:00 | 112.1 | 110
[29 empty] | 2024-08-20 17:00 | 118.42 | 110
[29 empty] | 2024-08-20 18:00 | 130 | 110
[29 empty] | 2024-08-20 19:00 | 161.65 | 92.35
[29 empty] | 2024-08-20 20:00 | 182 | 74
[29 empty] | 2024-08-20 21:00 | 160 | 94
[29 empty] | 2024-08-20 22:00 | 128.23 | 110
[29 empty] | 2024-08-20 23:00 | 121.6 | 110
[29 empty] | 2024-08-21 | 133.45 | 110
[29 empty] | 2024-08-21 01:00 | 121.59 | 110
[29 empty] | 2024-08-21 02:00 | 117.97 | 110
[29 empty] | 2024-08-21 03:00 | 115.72 | 110
[29 empty] | 2024-08-21 04:00 | 116.5 | 110
[29 empty] | 2024-08-21 05:00 | 120.21 | 110
[29 empty] | 2024-08-21 06:00 | 149.32 | 104.68
[29 empty] | 2024-08-21 07:00 | 146.17 | 107.83
[29 empty] | 2024-08-21 08:00 | 136.22 | 110
[29 empty] | 2024-08-21 09:00 | 119 | 110
[29 empty] | 2024-08-21 10:00 | 119 | 110
[29 empty] | 2024-08-21 11:00 | 114.87 | 110
[29 empty] | 2024-08-21 12:00 | 109.14 | 110
[29 empty] | 2024-08-21 13:00 | 106.39 | 110
[29 empty] | 2024-08-21 14:00 | 108.76 | 110
[29 empty] | 2024-08-21 15:00 | 114.87 | 110
[29 empty] | 2024-08-21 16:00 | 119 | 110
[29 empty] | 2024-08-21 17:00 | 123.39 | 110
[29 empty] | 2024-08-21 18:00 | 133.45 | 110
[29 empty] | 2024-08-21 19:00 | 157.33 | 96.67
[29 empty] | 2024-08-21 20:00 | 184 | 74
[29 empty] | 2024-08-21 21:00 | 151.27 | 102.73
[29 empty] | 2024-08-21 22:00 | 126.27 | 110
[29 empty] | 2024-08-21 23:00 | 122 | 110
[29 empty] | 2024-08-22 | 118.5 | 110
[29 empty] | 2024-08-22 01:00 | 110 | 110
[29 empty] | 2024-08-22 02:00 | 108.76 | 110
[29 empty] | 2024-08-22 03:00 | 107 | 110
[29 empty] | 2024-08-22 04:00 | 106.4 | 110
[29 empty] | 2024-08-22 05:00 | 110 | 110
[29 empty] | 2024-08-22 06:00 | 120.356 | 110
[29 empty] | 2024-08-22 07:00 | 127.04 | 110
[29 empty] | 2024-08-22 08:00 | 120 | 110
[29 empty] | 2024-08-22 09:00 | 111.71 | 110
[29 empty] | 2024-08-22 10:00 | 107.56 | 110
[29 empty] | 2024-08-22 11:00 | 102.81 | 110
[29 empty] | 2024-08-22 12:00 | 99.74 | 110
[29 empty] | 2024-08-22 13:00 | 99.74 | 110
[29 empty] | 2024-08-22 14:00 | 103.013 | 110
[29 empty] | 2024-08-22 15:00 | 107.59 | 110
[29 empty] | 2024-08-22 16:00 | 113.97 | 110
[29 empty] | 2024-08-22 17:00 | 120 | 110
[29 empty] | 2024-08-22 18:00 | 129.76 | 110
[29 empty] | 2024-08-22 19:00 | 178 | 76
[29 empty] | 2024-08-22 20:00 | 195 | 74
[29 empty] | 2024-08-22 21:00 | 146.009 | 107.991
[29 empty] | 2024-08-22 22:00 | 123.03 | 110
[29 empty] | 2024-08-22 23:00 | 120 | 110
[29 empty] | 2024-08-23 | 122.173 | 110
[29 empty] | 2024-08-23 01:00 | 118 | 110
[29 empty] | 2024-08-23 02:00 | 115.5 | 110
[29 empty] | 2024-08-23 03:00 | 115 | 110
[29 empty] | 2024-08-23 04:00 | 115.77 | 110
[29 empty] | 2024-08-23 05:00 | 116 | 110
[29 empty] | 2024-08-23 06:00 | 137.93 | 110
[29 empty] | 2024-08-23 07:00 | 136 | 110
[29 empty] | 2024-08-23 08:00 | 130 | 110
[29 empty] | 2024-08-23 09:00 | 121 | 110
[29 empty] | 2024-08-23 10:00 | 109.63 | 110
[29 empty] | 2024-08-23 11:00 | 105.25 | 110
[29 empty] | 2024-08-23 12:00 | 105 | 110
[29 empty] | 2024-08-23 13:00 | 104.69 | 110
[29 empty] | 2024-08-23 14:00 | 108 | 110
[29 empty] | 2024-08-23 15:00 | 114.7 | 110
[29 empty] | 2024-08-23 16:00 | 121.68 | 110
[29 empty] | 2024-08-23 17:00 | 131.41 | 110
[29 empty] | 2024-08-23 18:00 | 160 | 94
[29 empty] | 2024-08-23 19:00 | 213.1 | 74
[29 empty] | 2024-08-23 20:00 | 234 | 74
[29 empty] | 2024-08-23 21:00 | 166.0037 | 87.9963
[29 empty] | 2024-08-23 22:00 | 137 | 110
[29 empty] | 2024-08-23 23:00 | 131.6 | 110
[29 empty] | 2024-08-24 | 132.17 | 110
[29 empty] | 2024-08-24 01:00 | 129.65 | 110
[29 empty] | 2024-08-24 02:00 | 123.96 | 110
[29 empty] | 2024-08-24 03:00 | 116.5 | 110
[29 empty] | 2024-08-24 04:00 | 116.5 | 110
[29 empty] | 2024-08-24 05:00 | 118 | 110
[29 empty] | 2024-08-24 06:00 | 120 | 110
[29 empty] | 2024-08-24 07:00 | 120 | 110
[29 empty] | 2024-08-24 08:00 | 110.65 | 110
[29 empty] | 2024-08-24 09:00 | 105.45 | 110
[29 empty] | 2024-08-24 10:00 | 105.15 | 110
[29 empty] | 2024-08-24 11:00 | 105.39 | 110
[29 empty] | 2024-08-24 12:00 | 109.5 | 110
[29 empty] | 2024-08-24 13:00 | 104.93 | 110
[29 empty] | 2024-08-24 14:00 | 98 | 110
[29 empty] | 2024-08-24 15:00 | 98.76 | 110
[29 empty] | 2024-08-24 16:00 | 109.9 | 110
[29 empty] | 2024-08-24 17:00 | 122.66 | 110
[29 empty] | 2024-08-24 18:00 | 140 | 110
[29 empty] | 2024-08-24 19:00 | 174 | 80
[29 empty] | 2024-08-24 20:00 | 190 | 74
[29 empty] | 2024-08-24 21:00 | 144.28 | 109.72
[29 empty] | 2024-08-24 22:00 | 125 | 110
[29 empty] | 2024-08-24 23:00 | 120.56 | 110
[29 empty] | 2024-08-25 | 130 | 110
[29 empty] | 2024-08-25 01:00 | 120.37 | 110
[29 empty] | 2024-08-25 02:00 | 124.46 | 110
[29 empty] | 2024-08-25 03:00 | 120 | 110
[29 empty] | 2024-08-25 04:00 | 120 | 110
[29 empty] | 2024-08-25 05:00 | 116.2 | 110
[29 empty] | 2024-08-25 06:00 | 115 | 110
[29 empty] | 2024-08-25 07:00 | 115 | 110
[29 empty] | 2024-08-25 08:00 | 110.5 | 110
[29 empty] | 2024-08-25 09:00 | 110.65 | 110
[29 empty] | 2024-08-25 10:00 | 110.5 | 110
[29 empty] | 2024-08-25 11:00 | 110.65 | 110
[29 empty] | 2024-08-25 12:00 | 115 | 110
[29 empty] | 2024-08-25 13:00 | 111 | 110
[29 empty] | 2024-08-25 14:00 | 112 | 110
[29 empty] | 2024-08-25 15:00 | 110.52 | 110
[29 empty] | 2024-08-25 16:00 | 110.65 | 110
[29 empty] | 2024-08-25 17:00 | 119.99 | 110
[29 empty] | 2024-08-25 18:00 | 135.42 | 110
[29 empty] | 2024-08-25 19:00 | 175.22 | 78.78
[29 empty] | 2024-08-25 20:00 | 202.8 | 74
[29 empty] | 2024-08-25 21:00 | 173.64 | 80.36
[29 empty] | 2024-08-25 22:00 | 145 | 109
[29 empty] | 2024-08-25 23:00 | 125 | 110
[29 empty] | 2024-08-26 | 115 | 110
[29 empty] | 2024-08-26 01:00 | 111.57 | 110
[29 empty] | 2024-08-26 02:00 | 110.2 | 110
[29 empty] | 2024-08-26 03:00 | 109.95 | 110
[29 empty] | 2024-08-26 04:00 | 108.12 | 110
[29 empty] | 2024-08-26 05:00 | 114.99 | 110
[29 empty] | 2024-08-26 06:00 | 126 | 110
[29 empty] | 2024-08-26 07:00 | 141.72 | 110
[29 empty] | 2024-08-26 08:00 | 137.99 | 110
[29 empty] | 2024-08-26 09:00 | 125 | 110
[29 empty] | 2024-08-26 10:00 | 118.83 | 110
[29 empty] | 2024-08-26 11:00 | 116.73 | 110
[29 empty] | 2024-08-26 12:00 | 115 | 110
[29 empty] | 2024-08-26 13:00 | 116 | 110
[29 empty] | 2024-08-26 14:00 | 117.41 | 110
[29 empty] | 2024-08-26 15:00 | 122.6 | 110
[29 empty] | 2024-08-26 16:00 | 130 | 110
[29 empty] | 2024-08-26 17:00 | 133.01 | 110
[29 empty] | 2024-08-26 18:00 | 170.8026 | 83.1974
[29 empty] | 2024-08-26 19:00 | 216.4519 | 74
[29 empty] | 2024-08-26 20:00 | 230 | 74
[29 empty] | 2024-08-26 21:00 | 176.25 | 77.75
[29 empty] | 2024-08-26 22:00 | 129.44 | 110
[29 empty] | 2024-08-26 23:00 | 117.41 | 110
[29 empty] | 2024-08-27 | 117.41 | 110
[29 empty] | 2024-08-27 01:00 | 116.88 | 110
[29 empty] | 2024-08-27 02:00 | 115.37 | 110
[29 empty] | 2024-08-27 03:00 | 110.81 | 110
[29 empty] | 2024-08-27 04:00 | 114.73 | 110
[29 empty] | 2024-08-27 05:00 | 115 | 110
[29 empty] | 2024-08-27 06:00 | 128 | 110
[29 empty] | 2024-08-27 07:00 | 135.18 | 110
[29 empty] | 2024-08-27 08:00 | 129.94 | 110
[29 empty] | 2024-08-27 09:00 | 120.72 | 110
[29 empty] | 2024-08-27 10:00 | 123.68 | 110
[29 empty] | 2024-08-27 11:00 | 117.41 | 110
[29 empty] | 2024-08-27 12:00 | 117.11 | 110
[29 empty] | 2024-08-27 13:00 | 118 | 110
[29 empty] | 2024-08-27 14:00 | 126.91 | 110
[29 empty] | 2024-08-27 15:00 | 134.79 | 110
[29 empty] | 2024-08-27 16:00 | 190 | 74
[29 empty] | 2024-08-27 17:00 | 185 | 74
[29 empty] | 2024-08-27 18:00 | 195 | 74
[29 empty] | 2024-08-27 19:00 | 229 | 74
[29 empty] | 2024-08-27 20:00 | 235 | 74
[29 empty] | 2024-08-27 21:00 | 176.25 | 77.75
[29 empty] | 2024-08-27 22:00 | 127.6364 | 110
[29 empty] | 2024-08-27 23:00 | 118.55 | 110
[29 empty] | 2024-08-28 | 120 | 110
[29 empty] | 2024-08-28 01:00 | 116.97 | 110
[29 empty] | 2024-08-28 02:00 | 115.27 | 110
[29 empty] | 2024-08-28 03:00 | 112.68 | 110
[29 empty] | 2024-08-28 04:00 | 114.3708 | 110
[29 empty] | 2024-08-28 05:00 | 117.24 | 110
[29 empty] | 2024-08-28 06:00 | 128 | 110
[29 empty] | 2024-08-28 07:00 | 135 | 110
[29 empty] | 2024-08-28 08:00 | 130 | 110
[29 empty] | 2024-08-28 09:00 | 121 | 110
[29 empty] | 2024-08-28 10:00 | 118.52 | 110
[29 empty] | 2024-08-28 11:00 | 116.75 | 110
[29 empty] | 2024-08-28 12:00 | 116.97 | 110
[29 empty] | 2024-08-28 13:00 | 116.97 | 110
[29 empty] | 2024-08-28 14:00 | 121.91 | 110
[29 empty] | 2024-08-28 15:00 | 130 | 110
[29 empty] | 2024-08-28 16:00 | 147.85 | 106.15
[29 empty] | 2024-08-28 17:00 | 165 | 89
[29 empty] | 2024-08-28 18:00 | 218.7 | 74
[29 empty] | 2024-08-28 19:00 | 244.6 | 74
[29 empty] | 2024-08-28 20:00 | 244.6 | 74
[29 empty] | 2024-08-28 21:00 | 196.0799 | 74
[29 empty] | 2024-08-28 22:00 | 147.2806 | 106.7194
[29 empty] | 2024-08-28 23:00 | 130 | 110
[29 empty] | 2024-08-29 | 125 | 110
[29 empty] | 2024-08-29 01:00 | 120.5299 | 110
[29 empty] | 2024-08-29 02:00 | 115 | 110
[29 empty] | 2024-08-29 03:00 | 112.697 | 110
[29 empty] | 2024-08-29 04:00 | 112.55 | 110
[29 empty] | 2024-08-29 05:00 | 119.29 | 110
[29 empty] | 2024-08-29 06:00 | 125.9339 | 110
[29 empty] | 2024-08-29 07:00 | 133.9 | 110
[29 empty] | 2024-08-29 08:00 | 126.24 | 110
[29 empty] | 2024-08-29 09:00 | 119.42 | 110
[29 empty] | 2024-08-29 10:00 | 115 | 110
[29 empty] | 2024-08-29 11:00 | 109.9 | 110
[29 empty] | 2024-08-29 12:00 | 112.43 | 110
[29 empty] | 2024-08-29 13:00 | 115 | 110
[29 empty] | 2024-08-29 14:00 | 120.94 | 110
[29 empty] | 2024-08-29 15:00 | 122.92 | 110
[29 empty] | 2024-08-29 16:00 | 138.9999 | 110
[29 empty] | 2024-08-29 17:00 | 165 | 89
[29 empty] | 2024-08-29 18:00 | 220 | 74
[29 empty] | 2024-08-29 19:00 | 245 | 74
[29 empty] | 2024-08-29 20:00 | 249.8554 | 74
[29 empty] | 2024-08-29 21:00 | 192 | 74
[29 empty] | 2024-08-29 22:00 | 135.31 | 110
[29 empty] | 2024-08-29 23:00 | 126.57 | 110
[29 empty] | 2024-08-30 | 123.08 | 110
[29 empty] | 2024-08-30 01:00 | 122.52 | 110
[29 empty] | 2024-08-30 02:00 | 120 | 110
[29 empty] | 2024-08-30 03:00 | 115.58 | 110
[29 empty] | 2024-08-30 04:00 | 116.08 | 110
[29 empty] | 2024-08-30 05:00 | 122 | 110
[29 empty] | 2024-08-30 06:00 | 135.1333 | 110
[29 empty] | 2024-08-30 07:00 | 149.9 | 104.1
[29 empty] | 2024-08-30 08:00 | 133.5061 | 110
[29 empty] | 2024-08-30 09:00 | 122.37 | 110
[29 empty] | 2024-08-30 10:00 | 117.01 | 110
[29 empty] | 2024-08-30 11:00 | 115 | 110
[29 empty] | 2024-08-30 12:00 | 108.41 | 110
[29 empty] | 2024-08-30 13:00 | 110 | 110
[29 empty] | 2024-08-30 14:00 | 115.0195 | 110
[29 empty] | 2024-08-30 15:00 | 119.56 | 110
[29 empty] | 2024-08-30 16:00 | 124.45 | 110
[29 empty] | 2024-08-30 17:00 | 143.87 | 110
[29 empty] | 2024-08-30 18:00 | 180 | 74
[29 empty] | 2024-08-30 19:00 | 217.8995 | 74
[29 empty] | 2024-08-30 20:00 | 216.68 | 74
[29 empty] | 2024-08-30 21:00 | 170 | 84
[29 empty] | 2024-08-30 22:00 | 130.84 | 110
[29 empty] | 2024-08-30 23:00 | 124.42 | 110
[29 empty] | 2024-08-31 | 123.66 | 110
[29 empty] | 2024-08-31 01:00 | 123.45 | 110
[29 empty] | 2024-08-31 02:00 | 121.96 | 110
[29 empty] | 2024-08-31 03:00 | 120.11 | 110
[29 empty] | 2024-08-31 04:00 | 120 | 110
[29 empty] | 2024-08-31 05:00 | 118.36 | 110
[29 empty] | 2024-08-31 06:00 | 120 | 110
[29 empty] | 2024-08-31 07:00 | 119.96 | 110
[29 empty] | 2024-08-31 08:00 | 117.2 | 110
[29 empty] | 2024-08-31 09:00 | 113.73 | 110
[29 empty] | 2024-08-31 10:00 | 103.86 | 110
[29 empty] | 2024-08-31 11:00 | 101.5 | 110
[29 empty] | 2024-08-31 12:00 | 99 | 110
[29 empty] | 2024-08-31 13:00 | 97.68 | 110
[29 empty] | 2024-08-31 14:00 | 99 | 110
[29 empty] | 2024-08-31 15:00 | 109.22 | 110
[29 empty] | 2024-08-31 16:00 | 116.26 | 110
[29 empty] | 2024-08-31 17:00 | 122.65 | 110
[29 empty] | 2024-08-31 18:00 | 151.66 | 102.34
[29 empty] | 2024-08-31 19:00 | 200 | 74
[29 empty] | 2024-08-31 20:00 | 206.3806 | 74
[29 empty] | 2024-08-31 21:00 | 160.02 | 93.98
[29 empty] | 2024-08-31 22:00 | 127.61 | 110
[29 empty] | 2024-08-31 23:00 | 123 | 110
[29 empty] | 2024-09-01 | 123.67 | 110
[29 empty] | 2024-09-01 01:00 | 123.48 | 110
[29 empty] | 2024-09-01 02:00 | 121.2 | 110
[29 empty] | 2024-09-01 03:00 | 118.18 | 110
[29 empty] | 2024-09-01 04:00 | 116.41 | 110
[29 empty] | 2024-09-01 05:00 | 113.33 | 110
[29 empty] | 2024-09-01 06:00 | 116 | 110
[29 empty] | 2024-09-01 07:00 | 112.5 | 110
[29 empty] | 2024-09-01 08:00 | 108.49 | 110
[29 empty] | 2024-09-01 09:00 | 100.2 | 110
[29 empty] | 2024-09-01 10:00 | 92.04 | 110
[29 empty] | 2024-09-01 11:00 | 94.67 | 110
[29 empty] | 2024-09-01 12:00 | 102.24 | 110
[29 empty] | 2024-09-01 13:00 | 96.62 | 110
[29 empty] | 2024-09-01 14:00 | 91.88 | 110
[29 empty] | 2024-09-01 15:00 | 93.56 | 110
[29 empty] | 2024-09-01 16:00 | 104.95 | 110
[29 empty] | 2024-09-01 17:00 | 116.44 | 110
[29 empty] | 2024-09-01 18:00 | 143.4 | 110
[29 empty] | 2024-09-01 19:00 | 168 | 86
[29 empty] | 2024-09-01 20:00 | 180 | 74
[29 empty] | 2024-09-01 21:00 | 160.18 | 93.82
[29 empty] | 2024-09-01 22:00 | 157.61 | 96.39
[29 empty] | 2024-09-01 23:00 | 131.5375 | 110
[29 empty] | 2024-09-02 | 122.703 | 110
[29 empty] | 2024-09-02 01:00 | 120 | 110
[29 empty] | 2024-09-02 02:00 | 117 | 110
[29 empty] | 2024-09-02 03:00 | 116.74 | 110
[29 empty] | 2024-09-02 04:00 | 117 | 110
[29 empty] | 2024-09-02 05:00 | 121.28 | 110
[29 empty] | 2024-09-02 06:00 | 166 | 88
[29 empty] | 2024-09-02 07:00 | 191.67 | 74
[29 empty] | 2024-09-02 08:00 | 192.43 | 74
[29 empty] | 2024-09-02 09:00 | 173.21 | 80.79
[29 empty] | 2024-09-02 10:00 | 132.79 | 110
[29 empty] | 2024-09-02 11:00 | 130 | 110
[29 empty] | 2024-09-02 12:00 | 130 | 110
[29 empty] | 2024-09-02 13:00 | 128.68 | 110
[29 empty] | 2024-09-02 14:00 | 170 | 84
[29 empty] | 2024-09-02 15:00 | 198.8475 | 74
[29 empty] | 2024-09-02 16:00 | 210.1404 | 74
[29 empty] | 2024-09-02 17:00 | 210 | 74
[29 empty] | 2024-09-02 18:00 | 240 | 74
[29 empty] | 2024-09-02 19:00 | 252.1 | 74
[29 empty] | 2024-09-02 20:00 | 252.1 | 74
[29 empty] | 2024-09-02 21:00 | 250.1 | 74
[29 empty] | 2024-09-02 22:00 | 206.13 | 74
[29 empty] | 2024-09-02 23:00 | 167.26 | 86.74
[29 empty] | 2024-09-03 | 159 | 95
[29 empty] | 2024-09-03 01:00 | 124.43 | 110
[29 empty] | 2024-09-03 02:00 | 123 | 110
[29 empty] | 2024-09-03 03:00 | 122.01 | 110
[29 empty] | 2024-09-03 04:00 | 123 | 110
[29 empty] | 2024-09-03 05:00 | 123 | 110
[29 empty] | 2024-09-03 06:00 | 140.72 | 110
[29 empty] | 2024-09-03 07:00 | 160.5 | 93.5
[29 empty] | 2024-09-03 08:00 | 167.43 | 86.57
[29 empty] | 2024-09-03 09:00 | 146 | 108
[29 empty] | 2024-09-03 10:00 | 128.7 | 110
[29 empty] | 2024-09-03 11:00 | 124.38 | 110
[29 empty] | 2024-09-03 12:00 | 122.01 | 110
[29 empty] | 2024-09-03 13:00 | 122.04 | 110
[29 empty] | 2024-09-03 14:00 | 125.72 | 110
[29 empty] | 2024-09-03 15:00 | 130 | 110
[29 empty] | 2024-09-03 16:00 | 167.12 | 86.88
[29 empty] | 2024-09-03 17:00 | 210.5 | 74
[29 empty] | 2024-09-03 18:00 | 250.5 | 74
[29 empty] | 2024-09-03 19:00 | 250.5 | 74
[29 empty] | 2024-09-03 20:00 | 250.5 | 74
[29 empty] | 2024-09-03 21:00 | 248.5 | 74
[29 empty] | 2024-09-03 22:00 | 200 | 74
[29 empty] | 2024-09-03 23:00 | 136.76 | 110
[29 empty] | 2024-09-04 | 129.2009 | 110
[29 empty] | 2024-09-04 01:00 | 121.42 | 110
[29 empty] | 2024-09-04 02:00 | 120 | 110
[29 empty] | 2024-09-04 03:00 | 120 | 110
[29 empty] | 2024-09-04 04:00 | 120 | 110
[29 empty] | 2024-09-04 05:00 | 120 | 110
[29 empty] | 2024-09-04 06:00 | 148.5434 | 105.4566
[29 empty] | 2024-09-04 07:00 | 178.1928 | 75.8072
[29 empty] | 2024-09-04 08:00 | 180 | 74
[29 empty] | 2024-09-04 09:00 | 180 | 74
[29 empty] | 2024-09-04 10:00 | 141.76 | 110
[29 empty] | 2024-09-04 11:00 | 125 | 110
[29 empty] | 2024-09-04 12:00 | 122.36 | 110
[29 empty] | 2024-09-04 13:00 | 122.36 | 110
[29 empty] | 2024-09-04 14:00 | 123.14 | 110
[29 empty] | 2024-09-04 15:00 | 130 | 110
[29 empty] | 2024-09-04 16:00 | 163.08 | 90.92
[29 empty] | 2024-09-04 17:00 | 185 | 74
[29 empty] | 2024-09-04 18:00 | 247.7 | 74
[29 empty] | 2024-09-04 19:00 | 249.7 | 74
[29 empty] | 2024-09-04 20:00 | 249.7 | 74
[29 empty] | 2024-09-04 21:00 | 226.4 | 74
[29 empty] | 2024-09-04 22:00 | 161.86 | 92.14
[29 empty] | 2024-09-04 23:00 | 128.58 | 110
[29 empty] | 2024-09-05 | 121.01 | 110
[29 empty] | 2024-09-05 01:00 | 119.05 | 110
[29 empty] | 2024-09-05 02:00 | 116.69 | 110
[29 empty] | 2024-09-05 03:00 | 112.3 | 110
[29 empty] | 2024-09-05 04:00 | 114.71 | 110
[29 empty] | 2024-09-05 05:00 | 116.69 | 110
[29 empty] | 2024-09-05 06:00 | 128.54 | 110
[29 empty] | 2024-09-05 07:00 | 141.9299 | 110
[29 empty] | 2024-09-05 08:00 | 164.2 | 89.8
[29 empty] | 2024-09-05 09:00 | 182.93 | 74
[29 empty] | 2024-09-05 10:00 | 175 | 79
[29 empty] | 2024-09-05 11:00 | 155 | 99
[29 empty] | 2024-09-05 12:00 | 120.81 | 110
[29 empty] | 2024-09-05 13:00 | 120.75 | 110
[29 empty] | 2024-09-05 14:00 | 120.81 | 110
[29 empty] | 2024-09-05 15:00 | 121.87 | 110
[29 empty] | 2024-09-05 16:00 | 130 | 110
[29 empty] | 2024-09-05 17:00 | 143.5 | 110
[29 empty] | 2024-09-05 18:00 | 173.21 | 80.79
[29 empty] | 2024-09-05 19:00 | 194.22 | 74
[29 empty] | 2024-09-05 20:00 | 185 | 74
[29 empty] | 2024-09-05 21:00 | 154.93 | 99.07
[29 empty] | 2024-09-05 22:00 | 120.43 | 110
[29 empty] | 2024-09-05 23:00 | 119.91 | 110
[29 empty] | 2024-09-06 | 110.44 | 110
[29 empty] | 2024-09-06 01:00 | 106.34 | 110
[29 empty] | 2024-09-06 02:00 | 105.46 | 110
[29 empty] | 2024-09-06 03:00 | 105.26 | 110
[29 empty] | 2024-09-06 04:00 | 105.26 | 110
[29 empty] | 2024-09-06 05:00 | 106.34 | 110
[29 empty] | 2024-09-06 06:00 | 130.62 | 110
[29 empty] | 2024-09-06 07:00 | 135.7405 | 110
[29 empty] | 2024-09-06 08:00 | 165 | 89
[29 empty] | 2024-09-06 09:00 | 165 | 89
[29 empty] | 2024-09-06 10:00 | 132.17 | 110
[29 empty] | 2024-09-06 11:00 | 118.84 | 110
[29 empty] | 2024-09-06 12:00 | 105.46 | 110
[29 empty] | 2024-09-06 13:00 | 105.46 | 110
[29 empty] | 2024-09-06 14:00 | 110 | 110
[29 empty] | 2024-09-06 15:00 | 111.26 | 110
[29 empty] | 2024-09-06 16:00 | 119.52 | 110
[29 empty] | 2024-09-06 17:00 | 130 | 110
[29 empty] | 2024-09-06 18:00 | 176.78 | 77.22
[29 empty] | 2024-09-06 19:00 | 200 | 74
[29 empty] | 2024-09-06 20:00 | 200 | 74
[29 empty] | 2024-09-06 21:00 | 173.21 | 80.79
[29 empty] | 2024-09-06 22:00 | 121.8127 | 110
[29 empty] | 2024-09-06 23:00 | 118.26 | 110
[29 empty] | 2024-09-07 | 185 | 74
[29 empty] | 2024-09-07 01:00 | 145.0265 | 108.9735
[29 empty] | 2024-09-07 02:00 | 135.19 | 110
[29 empty] | 2024-09-07 03:00 | 123.11 | 110
[29 empty] | 2024-09-07 04:00 | 120 | 110
[29 empty] | 2024-09-07 05:00 | 119 | 110
[29 empty] | 2024-09-07 06:00 | 139.68 | 110
[29 empty] | 2024-09-07 07:00 | 143.54 | 110
[29 empty] | 2024-09-07 08:00 | 141.32 | 110
[29 empty] | 2024-09-07 09:00 | 113.86 | 110
[29 empty] | 2024-09-07 10:00 | 105 | 110
[29 empty] | 2024-09-07 11:00 | 96 | 110
[29 empty] | 2024-09-07 12:00 | 89.5 | 110
[29 empty] | 2024-09-07 13:00 | 83.03 | 110
[29 empty] | 2024-09-07 14:00 | 86.06 | 110
[29 empty] | 2024-09-07 15:00 | 92.36 | 110
[29 empty] | 2024-09-07 16:00 | 103.85 | 110
[29 empty] | 2024-09-07 17:00 | 116.86 | 110
[29 empty] | 2024-09-07 18:00 | 155 | 99
[29 empty] | 2024-09-07 19:00 | 180.7141 | 74
[29 empty] | 2024-09-07 20:00 | 177.61 | 76.39
[29 empty] | 2024-09-07 21:00 | 150 | 104
[29 empty] | 2024-09-07 22:00 | 119.11 | 110
[29 empty] | 2024-09-07 23:00 | 117.3 | 110
[29 empty] | 2024-09-08 | 132 | 110
[29 empty] | 2024-09-08 01:00 | 120.94 | 110
[29 empty] | 2024-09-08 02:00 | 115.69 | 110
[29 empty] | 2024-09-08 03:00 | 115.1 | 110
[29 empty] | 2024-09-08 04:00 | 113.87 | 110
[29 empty] | 2024-09-08 05:00 | 115.14 | 110
[29 empty] | 2024-09-08 06:00 | 113.65 | 110
[29 empty] | 2024-09-08 07:00 | 113.72 | 110
[29 empty] | 2024-09-08 08:00 | 113.1 | 110
[29 empty] | 2024-09-08 09:00 | 111.49 | 110
[29 empty] | 2024-09-08 10:00 | 113.49 | 110
[29 empty] | 2024-09-08 11:00 | 107.09 | 110
[29 empty] | 2024-09-08 12:00 | 106.73 | 110
[29 empty] | 2024-09-08 13:00 | 106.71 | 110
[29 empty] | 2024-09-08 14:00 | 107.92 | 110
[29 empty] | 2024-09-08 15:00 | 105.1 | 110
[29 empty] | 2024-09-08 16:00 | 108.5 | 110
[29 empty] | 2024-09-08 17:00 | 111.49 | 110
[29 empty] | 2024-09-08 18:00 | 121.43 | 110
[29 empty] | 2024-09-08 19:00 | 155 | 99
[29 empty] | 2024-09-08 20:00 | 157.61 | 96.39
[29 empty] | 2024-09-08 21:00 | 133.15 | 110
[29 empty] | 2024-09-08 22:00 | 115.1 | 110
[29 empty] | 2024-09-08 23:00 | 112.89 | 110
[29 empty] | 2024-09-09 | 105.28 | 110
[29 empty] | 2024-09-09 01:00 | 102.03 | 110
[29 empty] | 2024-09-09 02:00 | 98.96 | 110
[29 empty] | 2024-09-09 03:00 | 98.9 | 110
[29 empty] | 2024-09-09 04:00 | 98.9 | 110
[29 empty] | 2024-09-09 05:00 | 105.28 | 110
[29 empty] | 2024-09-09 06:00 | 121.8503 | 110
[29 empty] | 2024-09-09 07:00 | 139.2806 | 110
[29 empty] | 2024-09-09 08:00 | 153 | 101
[29 empty] | 2024-09-09 09:00 | 155.42 | 98.58
[29 empty] | 2024-09-09 10:00 | 118.27 | 110
[29 empty] | 2024-09-09 11:00 | 112.9 | 110
[29 empty] | 2024-09-09 12:00 | 106.62 | 110
[29 empty] | 2024-09-09 13:00 | 106.71 | 110
[29 empty] | 2024-09-09 14:00 | 110 | 110
[29 empty] | 2024-09-09 15:00 | 115.52 | 110
[29 empty] | 2024-09-09 16:00 | 120.77 | 110
[29 empty] | 2024-09-09 17:00 | 121.9622 | 110
[29 empty] | 2024-09-09 18:00 | 149.2935 | 104.7065
[29 empty] | 2024-09-09 19:00 | 164 | 90
[29 empty] | 2024-09-09 20:00 | 151.1473 | 102.8527
[29 empty] | 2024-09-09 21:00 | 132.1 | 110
[29 empty] | 2024-09-09 22:00 | 116.42 | 110
[29 empty] | 2024-09-09 23:00 | 111.9 | 110
[29 empty] | 2024-09-10 | 96.8 | 110
[29 empty] | 2024-09-10 01:00 | 96 | 110
[29 empty] | 2024-09-10 02:00 | 96.8 | 110
[29 empty] | 2024-09-10 03:00 | 95 | 110
[29 empty] | 2024-09-10 04:00 | 95 | 110
[29 empty] | 2024-09-10 05:00 | 98.7 | 110
[29 empty] | 2024-09-10 06:00 | 115.8 | 110
[29 empty] | 2024-09-10 07:00 | 125.71 | 110
[29 empty] | 2024-09-10 08:00 | 133.19 | 110
[29 empty] | 2024-09-10 09:00 | 110.9791 | 110
[29 empty] | 2024-09-10 10:00 | 98.27 | 110
[29 empty] | 2024-09-10 11:00 | 92.45 | 110
[29 empty] | 2024-09-10 12:00 | 86.62 | 110
[29 empty] | 2024-09-10 13:00 | 80.4376 | 110
[29 empty] | 2024-09-10 14:00 | 90 | 110
[29 empty] | 2024-09-10 15:00 | 95.41 | 110
[29 empty] | 2024-09-10 16:00 | 100 | 110
[29 empty] | 2024-09-10 17:00 | 108.37 | 110
[29 empty] | 2024-09-10 18:00 | 121.68 | 110
[29 empty] | 2024-09-10 19:00 | 153.9 | 100.1
[29 empty] | 2024-09-10 20:00 | 146.27 | 107.73
[29 empty] | 2024-09-10 21:00 | 118.27 | 110
[29 empty] | 2024-09-10 22:00 | 110 | 110
[29 empty] | 2024-09-10 23:00 | 105.46 | 110
[29 empty] | 2024-09-11 | 107.51 | 110
[29 empty] | 2024-09-11 01:00 | 105.1 | 110
[29 empty] | 2024-09-11 02:00 | 104.27 | 110
[29 empty] | 2024-09-11 03:00 | 105.1 | 110
[29 empty] | 2024-09-11 04:00 | 104.54 | 110
[29 empty] | 2024-09-11 05:00 | 108 | 110
[29 empty] | 2024-09-11 06:00 | 126.8 | 110
[29 empty] | 2024-09-11 07:00 | 179.5882 | 74.4118
[29 empty] | 2024-09-11 08:00 | 165.96 | 88.04
[29 empty] | 2024-09-11 09:00 | 120.25 | 110
[29 empty] | 2024-09-11 10:00 | 113.05 | 110
[29 empty] | 2024-09-11 11:00 | 109.57 | 110
[29 empty] | 2024-09-11 12:00 | 103.89 | 110
[29 empty] | 2024-09-11 13:00 | 103.89 | 110
[29 empty] | 2024-09-11 14:00 | 107.11 | 110
[29 empty] | 2024-09-11 15:00 | 111.82 | 110
[29 empty] | 2024-09-11 16:00 | 119.63 | 110
[29 empty] | 2024-09-11 17:00 | 121.2 | 110
[29 empty] | 2024-09-11 18:00 | 151.12 | 102.88
[29 empty] | 2024-09-11 19:00 | 197.4726 | 74
[29 empty] | 2024-09-11 20:00 | 180 | 74
[29 empty] | 2024-09-11 21:00 | 144.3 | 109.7
[29 empty] | 2024-09-11 22:00 | 118.53 | 110
[29 empty] | 2024-09-11 23:00 | 107.51 | 110
[29 empty] | 2024-09-12 | 107.64 | 110
[29 empty] | 2024-09-12 01:00 | 103.49 | 110
[29 empty] | 2024-09-12 02:00 | 97 | 110
[29 empty] | 2024-09-12 03:00 | 97 | 110
[29 empty] | 2024-09-12 04:00 | 98.43 | 110
[29 empty] | 2024-09-12 05:00 | 103.6683 | 110
[29 empty] | 2024-09-12 06:00 | 124.2725 | 110
[29 empty] | 2024-09-12 07:00 | 142.41 | 110
[29 empty] | 2024-09-12 08:00 | 139.52 | 110
[29 empty] | 2024-09-12 09:00 | 122.65 | 110
[29 empty] | 2024-09-12 10:00 | 115.48 | 110
[29 empty] | 2024-09-12 11:00 | 110.07 | 110
[29 empty] | 2024-09-12 12:00 | 93.2 | 110
[29 empty] | 2024-09-12 13:00 | 91.06 | 110
[29 empty] | 2024-09-12 14:00 | 93.3 | 110
[29 empty] | 2024-09-12 15:00 | 99.39 | 110
[29 empty] | 2024-09-12 16:00 | 106.9399 | 110
[29 empty] | 2024-09-12 17:00 | 116.18 | 110
[29 empty] | 2024-09-12 18:00 | 129.49 | 110
[29 empty] | 2024-09-12 19:00 | 153.72 | 100.28
[29 empty] | 2024-09-12 20:00 | 144.38 | 109.62
[29 empty] | 2024-09-12 21:00 | 117.85 | 110
[29 empty] | 2024-09-12 22:00 | 105.9078 | 110
[29 empty] | 2024-09-12 23:00 | 97.56 | 110
[29 empty] | 2024-09-13 | 96.24 | 110
[29 empty] | 2024-09-13 01:00 | 89.0936 | 110
[29 empty] | 2024-09-13 02:00 | 83.6984 | 110
[29 empty] | 2024-09-13 03:00 | 80.1849 | 110
[29 empty] | 2024-09-13 04:00 | 77.7468 | 110
[29 empty] | 2024-09-13 05:00 | 88.14 | 110
[29 empty] | 2024-09-13 06:00 | 110.83 | 110
[29 empty] | 2024-09-13 07:00 | 131.2242 | 110
[29 empty] | 2024-09-13 08:00 | 132.04 | 110
[29 empty] | 2024-09-13 09:00 | 116.34 | 110
[29 empty] | 2024-09-13 10:00 | 102.88 | 110
[29 empty] | 2024-09-13 11:00 | 99.22 | 110
[29 empty] | 2024-09-13 12:00 | 76.4 | 110
[29 empty] | 2024-09-13 13:00 | 74.2 | 110
[29 empty] | 2024-09-13 14:00 | 90.9 | 110
[29 empty] | 2024-09-13 15:00 | 99.64 | 110
[29 empty] | 2024-09-13 16:00 | 99.25 | 110
[29 empty] | 2024-09-13 17:00 | 102 | 110
[29 empty] | 2024-09-13 18:00 | 111 | 110
[29 empty] | 2024-09-13 19:00 | 131.1 | 110
[29 empty] | 2024-09-13 20:00 | 125.8 | 110
[29 empty] | 2024-09-13 21:00 | 111.26 | 110
[29 empty] | 2024-09-13 22:00 | 100.08 | 110
[29 empty] | 2024-09-13 23:00 | 100.56 | 110
[29 empty] | 2024-09-14 | 93.58 | 110
[29 empty] | 2024-09-14 01:00 | 94.59 | 110
[29 empty] | 2024-09-14 02:00 | 93.36 | 110
[29 empty] | 2024-09-14 03:00 | 88 | 110
[29 empty] | 2024-09-14 04:00 | 88 | 110
[29 empty] | 2024-09-14 05:00 | 93.6 | 110
[29 empty] | 2024-09-14 06:00 | 105 | 110
[29 empty] | 2024-09-14 07:00 | 111 | 110
[29 empty] | 2024-09-14 08:00 | 104.845 | 110
[29 empty] | 2024-09-14 09:00 | 97.5 | 110
[29 empty] | 2024-09-14 10:00 | 87.88 | 110
[29 empty] | 2024-09-14 11:00 | 75 | 110
[29 empty] | 2024-09-14 12:00 | 79.18 | 110
[29 empty] | 2024-09-14 13:00 | 80 | 110
[29 empty] | 2024-09-14 14:00 | 81.5 | 110
[29 empty] | 2024-09-14 15:00 | 77.5 | 110
[29 empty] | 2024-09-14 16:00 | 90.5 | 110
[29 empty] | 2024-09-14 17:00 | 105.02 | 110
[29 empty] | 2024-09-14 18:00 | 119.0829 | 110
[29 empty] | 2024-09-14 19:00 | 148.04 | 105.96
[29 empty] | 2024-09-14 20:00 | 147.41 | 106.59
[29 empty] | 2024-09-14 21:00 | 118.15 | 110
[29 empty] | 2024-09-14 22:00 | 120 | 110
[29 empty] | 2024-09-14 23:00 | 107.97 | 110
[29 empty] | 2024-09-15 | 119.9 | 110
[29 empty] | 2024-09-15 01:00 | 106 | 110
[29 empty] | 2024-09-15 02:00 | 93.99 | 110
[29 empty] | 2024-09-15 03:00 | 93.98 | 110
[29 empty] | 2024-09-15 04:00 | 92.87 | 110
[29 empty] | 2024-09-15 05:00 | 93.95 | 110
[29 empty] | 2024-09-15 06:00 | 95.76 | 110
[29 empty] | 2024-09-15 07:00 | 95.77 | 110
[29 empty] | 2024-09-15 08:00 | 94.44 | 110
[29 empty] | 2024-09-15 09:00 | 94.53 | 110
[29 empty] | 2024-09-15 10:00 | 90 | 110
[29 empty] | 2024-09-15 11:00 | 71.3 | 110
[29 empty] | 2024-09-15 12:00 | 59.18 | 110
[29 empty] | 2024-09-15 13:00 | 33 | 110
[29 empty] | 2024-09-15 14:00 | 23.93 | 110
[29 empty] | 2024-09-15 15:00 | 49 | 110
[29 empty] | 2024-09-15 16:00 | 77.005 | 110
[29 empty] | 2024-09-15 17:00 | 99 | 110
[29 empty] | 2024-09-15 18:00 | 107.24 | 110
[29 empty] | 2024-09-15 19:00 | 161.49 | 92.51
[29 empty] | 2024-09-15 20:00 | 183.6 | 74
[29 empty] | 2024-09-15 21:00 | 138.51 | 110
[29 empty] | 2024-09-15 22:00 | 124.22 | 110
[29 empty] | 2024-09-15 23:00 | 105.63 | 110
[29 empty] | 2024-09-16 | 105.1 | 110
[29 empty] | 2024-09-16 01:00 | 104.87 | 110
[29 empty] | 2024-09-16 02:00 | 92.7 | 110
[29 empty] | 2024-09-16 03:00 | 93.98 | 110
[29 empty] | 2024-09-16 04:00 | 92.87 | 110
[29 empty] | 2024-09-16 05:00 | 102.5 | 110
[29 empty] | 2024-09-16 06:00 | 129.1558 | 110
[29 empty] | 2024-09-16 07:00 | 138.1266 | 110
[29 empty] | 2024-09-16 08:00 | 141.0201 | 110
[29 empty] | 2024-09-16 09:00 | 119.2361 | 110
[29 empty] | 2024-09-16 10:00 | 108.12 | 110
[29 empty] | 2024-09-16 11:00 | 105.1 | 110
[29 empty] | 2024-09-16 12:00 | 97.63 | 110
[29 empty] | 2024-09-16 13:00 | 96.56 | 110
[29 empty] | 2024-09-16 14:00 | 100 | 110
[29 empty] | 2024-09-16 15:00 | 110.34 | 110
[29 empty] | 2024-09-16 16:00 | 118.15 | 110
[29 empty] | 2024-09-16 17:00 | 130 | 110
[29 empty] | 2024-09-16 18:00 | 139.71 | 110
[29 empty] | 2024-09-16 19:00 | 225.9 | 74
[29 empty] | 2024-09-16 20:00 | 213.3 | 74
[29 empty] | 2024-09-16 21:00 | 137 | 110
[29 empty] | 2024-09-16 22:00 | 112.6347 | 110
[29 empty] | 2024-09-16 23:00 | 106.61 | 110
[29 empty] | 2024-09-17 | 108.31 | 110
[29 empty] | 2024-09-17 01:00 | 105.1 | 110
[29 empty] | 2024-09-17 02:00 | 103 | 110
[29 empty] | 2024-09-17 03:00 | 100 | 110
[29 empty] | 2024-09-17 04:00 | 101.03 | 110
[29 empty] | 2024-09-17 05:00 | 104.4925 | 110
[29 empty] | 2024-09-17 06:00 | 118.5 | 110
[29 empty] | 2024-09-17 07:00 | 136.59 | 110
[29 empty] | 2024-09-17 08:00 | 139.85 | 110
[29 empty] | 2024-09-17 09:00 | 115.2579 | 110
[29 empty] | 2024-09-17 10:00 | 107.86 | 110
[29 empty] | 2024-09-17 11:00 | 105.1 | 110
[29 empty] | 2024-09-17 12:00 | 100 | 110
[29 empty] | 2024-09-17 13:00 | 101.56 | 110
[29 empty] | 2024-09-17 14:00 | 104.87 | 110
[29 empty] | 2024-09-17 15:00 | 105.81 | 110
[29 empty] | 2024-09-17 16:00 | 111.74 | 110
[29 empty] | 2024-09-17 17:00 | 119.16 | 110
[29 empty] | 2024-09-17 18:00 | 128 | 110
[29 empty] | 2024-09-17 19:00 | 185 | 74
[29 empty] | 2024-09-17 20:00 | 184.81 | 74
[29 empty] | 2024-09-17 21:00 | 115 | 110
[29 empty] | 2024-09-17 22:00 | 107.72 | 110
[29 empty] | 2024-09-17 23:00 | 106.26 | 110
[29 empty] | 2024-09-18 | 104.16 | 110
[29 empty] | 2024-09-18 01:00 | 98.97 | 110
[29 empty] | 2024-09-18 02:00 | 95.07 | 110
[29 empty] | 2024-09-18 03:00 | 95 | 110
[29 empty] | 2024-09-18 04:00 | 95 | 110
[29 empty] | 2024-09-18 05:00 | 103.57 | 110
[29 empty] | 2024-09-18 06:00 | 112.8 | 110
[29 empty] | 2024-09-18 07:00 | 138.177 | 110
[29 empty] | 2024-09-18 08:00 | 135 | 110
[29 empty] | 2024-09-18 09:00 | 115.26 | 110
[29 empty] | 2024-09-18 10:00 | 108.5 | 110
[29 empty] | 2024-09-18 11:00 | 107.97 | 110
[29 empty] | 2024-09-18 12:00 | 103 | 110
[29 empty] | 2024-09-18 13:00 | 102.59 | 110
[29 empty] | 2024-09-18 14:00 | 105 | 110
[29 empty] | 2024-09-18 15:00 | 106.78 | 110
[29 empty] | 2024-09-18 16:00 | 109 | 110
[29 empty] | 2024-09-18 17:00 | 112.8 | 110
[29 empty] | 2024-09-18 18:00 | 123 | 110
[29 empty] | 2024-09-18 19:00 | 185.5 | 74
[29 empty] | 2024-09-18 20:00 | 167.66 | 86.34
[29 empty] | 2024-09-18 21:00 | 114.78 | 110
[29 empty] | 2024-09-18 22:00 | 108.06 | 110
[29 empty] | 2024-09-18 23:00 | 106.54 | 110
[29 empty] | 2024-09-19 | 107.21 | 110
[29 empty] | 2024-09-19 01:00 | 99.65 | 110
[29 empty] | 2024-09-19 02:00 | 98 | 110
[29 empty] | 2024-09-19 03:00 | 97.5 | 110
[29 empty] | 2024-09-19 04:00 | 98 | 110
[29 empty] | 2024-09-19 05:00 | 102.08 | 110
[29 empty] | 2024-09-19 06:00 | 109.94 | 110
[29 empty] | 2024-09-19 07:00 | 135.12 | 110
[29 empty] | 2024-09-19 08:00 | 136.22 | 110
[29 empty] | 2024-09-19 09:00 | 114.18 | 110
[29 empty] | 2024-09-19 10:00 | 108 | 110
[29 empty] | 2024-09-19 11:00 | 100.8 | 110
[29 empty] | 2024-09-19 12:00 | 94.54 | 110
[29 empty] | 2024-09-19 13:00 | 94.53 | 110
[29 empty] | 2024-09-19 14:00 | 99.27 | 110
[29 empty] | 2024-09-19 15:00 | 103.81 | 110
[29 empty] | 2024-09-19 16:00 | 107.5 | 110
[29 empty] | 2024-09-19 17:00 | 107.8 | 110
[29 empty] | 2024-09-19 18:00 | 117.59 | 110
[29 empty] | 2024-09-19 19:00 | 152.6592 | 101.3408
[29 empty] | 2024-09-19 20:00 | 138.87 | 110
[29 empty] | 2024-09-19 21:00 | 109 | 110
[29 empty] | 2024-09-19 22:00 | 107.5 | 110
[29 empty] | 2024-09-19 23:00 | 107.5 | 110
[29 empty] | 2024-09-20 | 111 | 110
[29 empty] | 2024-09-20 01:00 | 109.72 | 110
[29 empty] | 2024-09-20 02:00 | 108.13 | 110
[29 empty] | 2024-09-20 03:00 | 103.8 | 110
[29 empty] | 2024-09-20 04:00 | 106.79 | 110
[29 empty] | 2024-09-20 05:00 | 108.13 | 110
[29 empty] | 2024-09-20 06:00 | 116.67 | 110
[29 empty] | 2024-09-20 07:00 | 150.65 | 103.35
[29 empty] | 2024-09-20 08:00 | 138.77 | 110
[29 empty] | 2024-09-20 09:00 | 125 | 110
[29 empty] | 2024-09-20 10:00 | 116.62 | 110
[29 empty] | 2024-09-20 11:00 | 110.67 | 110
[29 empty] | 2024-09-20 12:00 | 101.74 | 110
[29 empty] | 2024-09-20 13:00 | 99.07 | 110
[29 empty] | 2024-09-20 14:00 | 108.13 | 110
[29 empty] | 2024-09-20 15:00 | 112.49 | 110
[29 empty] | 2024-09-20 16:00 | 112.49 | 110
[29 empty] | 2024-09-20 17:00 | 115.14 | 110
[29 empty] | 2024-09-20 18:00 | 127 | 110
[29 empty] | 2024-09-20 19:00 | 185.6644 | 74
[29 empty] | 2024-09-20 20:00 | 144.6 | 109.4
[29 empty] | 2024-09-20 21:00 | 119 | 110
[29 empty] | 2024-09-20 22:00 | 112.26 | 110
[29 empty] | 2024-09-20 23:00 | 113.09 | 110
[29 empty] | 2024-09-21 | 105.12 | 110
[29 empty] | 2024-09-21 01:00 | 101.98 | 110
[29 empty] | 2024-09-21 02:00 | 102.73 | 110
[29 empty] | 2024-09-21 03:00 | 101.98 | 110
[29 empty] | 2024-09-21 04:00 | 101.98 | 110
[29 empty] | 2024-09-21 05:00 | 103.02 | 110
[29 empty] | 2024-09-21 06:00 | 110.92 | 110
[29 empty] | 2024-09-21 07:00 | 125 | 110
[29 empty] | 2024-09-21 08:00 | 115 | 110
[29 empty] | 2024-09-21 09:00 | 104.99 | 110
[29 empty] | 2024-09-21 10:00 | 96.5 | 110
[29 empty] | 2024-09-21 11:00 | 83.6 | 110
[29 empty] | 2024-09-21 12:00 | 83 | 110
[29 empty] | 2024-09-21 13:00 | 82.5816 | 110
[29 empty] | 2024-09-21 14:00 | 81.98 | 110
[29 empty] | 2024-09-21 15:00 | 83.19 | 110
[29 empty] | 2024-09-21 16:00 | 98 | 110
[29 empty] | 2024-09-21 17:00 | 103.56 | 110
[29 empty] | 2024-09-21 18:00 | 125 | 110
[29 empty] | 2024-09-21 19:00 | 145.66 | 108.34
[29 empty] | 2024-09-21 20:00 | 138.82 | 110
[29 empty] | 2024-09-21 21:00 | 119 | 110
[29 empty] | 2024-09-21 22:00 | 110 | 110
[29 empty] | 2024-09-21 23:00 | 107.5 | 110
[29 empty] | 2024-09-22 | 99.98 | 110
[29 empty] | 2024-09-22 01:00 | 92.2 | 110
[29 empty] | 2024-09-22 02:00 | 91.07 | 110
[29 empty] | 2024-09-22 03:00 | 88.6 | 110
[29 empty] | 2024-09-22 04:00 | 87.88 | 110
[29 empty] | 2024-09-22 05:00 | 90.68 | 110
[29 empty] | 2024-09-22 06:00 | 91.17 | 110
[29 empty] | 2024-09-22 07:00 | 91.23 | 110
[29 empty] | 2024-09-22 08:00 | 90.99 | 110
[29 empty] | 2024-09-22 09:00 | 94.52 | 110
[29 empty] | 2024-09-22 10:00 | 95.81 | 110
[29 empty] | 2024-09-22 11:00 | 93.93 | 110
[29 empty] | 2024-09-22 12:00 | 100.31 | 110
[29 empty] | 2024-09-22 13:00 | 95.66 | 110
[29 empty] | 2024-09-22 14:00 | 95.65 | 110
[29 empty] | 2024-09-22 15:00 | 91.19 | 110
[29 empty] | 2024-09-22 16:00 | 97.53 | 110
[29 empty] | 2024-09-22 17:00 | 105.22 | 110
[29 empty] | 2024-09-22 18:00 | 124.37 | 110
[29 empty] | 2024-09-22 19:00 | 195 | 74
[29 empty] | 2024-09-22 20:00 | 170 | 84
[29 empty] | 2024-09-22 21:00 | 122 | 110
[29 empty] | 2024-09-22 22:00 | 109.37 | 110
[29 empty] | 2024-09-22 23:00 | 102.6669 | 110
[29 empty] | 2024-09-23 | 106.4 | 110
[29 empty] | 2024-09-23 01:00 | 102.56 | 110
[29 empty] | 2024-09-23 02:00 | 100 | 110
[29 empty] | 2024-09-23 03:00 | 98 | 110
[29 empty] | 2024-09-23 04:00 | 102.58 | 110
[29 empty] | 2024-09-23 05:00 | 107.44 | 110
[29 empty] | 2024-09-23 06:00 | 133 | 110
[29 empty] | 2024-09-23 07:00 | 186.38 | 74
[29 empty] | 2024-09-23 08:00 | 215 | 74
[29 empty] | 2024-09-23 09:00 | 200 | 74
[29 empty] | 2024-09-23 10:00 | 200 | 74
[29 empty] | 2024-09-23 11:00 | 170 | 84
[29 empty] | 2024-09-23 12:00 | 113.51 | 110
[29 empty] | 2024-09-23 13:00 | 108.9 | 110
[29 empty] | 2024-09-23 14:00 | 116.43 | 110
[29 empty] | 2024-09-23 15:00 | 135.53 | 110
[29 empty] | 2024-09-23 16:00 | 147.53 | 106.47
[29 empty] | 2024-09-23 17:00 | 161.49 | 92.51
[29 empty] | 2024-09-23 18:00 | 180 | 74
[29 empty] | 2024-09-23 19:00 | 210 | 74
[29 empty] | 2024-09-23 20:00 | 180 | 74
[29 empty] | 2024-09-23 21:00 | 122.68 | 110
[29 empty] | 2024-09-23 22:00 | 107.28 | 110
[29 empty] | 2024-09-23 23:00 | 102.67 | 110
[29 empty] | 2024-09-24 | 96.53 | 110
[29 empty] | 2024-09-24 01:00 | 90.66 | 110
[29 empty] | 2024-09-24 02:00 | 88.48 | 110
[29 empty] | 2024-09-24 03:00 | 86.73 | 110
[29 empty] | 2024-09-24 04:00 | 85.17 | 110
[29 empty] | 2024-09-24 05:00 | 88.94 | 110
[29 empty] | 2024-09-24 06:00 | 108.7646 | 110
[29 empty] | 2024-09-24 07:00 | 135.76 | 110
[29 empty] | 2024-09-24 08:00 | 141.55 | 110
[29 empty] | 2024-09-24 09:00 | 115 | 110
[29 empty] | 2024-09-24 10:00 | 103.94 | 110
[29 empty] | 2024-09-24 11:00 | 97.91 | 110
[29 empty] | 2024-09-24 12:00 | 92 | 110
[29 empty] | 2024-09-24 13:00 | 88 | 110
[29 empty] | 2024-09-24 14:00 | 94 | 110
[29 empty] | 2024-09-24 15:00 | 98.46 | 110
[29 empty] | 2024-09-24 16:00 | 102.5 | 110
[29 empty] | 2024-09-24 17:00 | 110 | 110
[29 empty] | 2024-09-24 18:00 | 126.36 | 110
[29 empty] | 2024-09-24 19:00 | 155 | 99
[29 empty] | 2024-09-24 20:00 | 137.1716 | 110
[29 empty] | 2024-09-24 21:00 | 109.31 | 110
[29 empty] | 2024-09-24 22:00 | 100.81 | 110
[29 empty] | 2024-09-24 23:00 | 99.4 | 110
[29 empty] | 2024-09-25 | 102.37 | 110
[29 empty] | 2024-09-25 01:00 | 102.04 | 110
[29 empty] | 2024-09-25 02:00 | 99.64 | 110
[29 empty] | 2024-09-25 03:00 | 96.37 | 110
[29 empty] | 2024-09-25 04:00 | 96.07 | 110
[29 empty] | 2024-09-25 05:00 | 102 | 110
[29 empty] | 2024-09-25 06:00 | 112.25 | 110
[29 empty] | 2024-09-25 07:00 | 144.9177 | 109.0823
[29 empty] | 2024-09-25 08:00 | 170 | 84
[29 empty] | 2024-09-25 09:00 | 140.04 | 110
[29 empty] | 2024-09-25 10:00 | 110 | 110
[29 empty] | 2024-09-25 11:00 | 103.13 | 110
[29 empty] | 2024-09-25 12:00 | 94.7 | 110
[29 empty] | 2024-09-25 13:00 | 93.5 | 110
[29 empty] | 2024-09-25 14:00 | 94.7 | 110
[29 empty] | 2024-09-25 15:00 | 100 | 110
[29 empty] | 2024-09-25 16:00 | 106.2499 | 110
[29 empty] | 2024-09-25 17:00 | 110 | 110
[29 empty] | 2024-09-25 18:00 | 131.8123 | 110
[29 empty] | 2024-09-25 19:00 | 165 | 89
[29 empty] | 2024-09-25 20:00 | 136.32 | 110
[29 empty] | 2024-09-25 21:00 | 110 | 110
[29 empty] | 2024-09-25 22:00 | 106.55 | 110
[29 empty] | 2024-09-25 23:00 | 105 | 110
[29 empty] | 2024-09-26 | 98.63 | 110
[29 empty] | 2024-09-26 01:00 | 96.9994 | 110
[29 empty] | 2024-09-26 02:00 | 94.3232 | 110
[29 empty] | 2024-09-26 03:00 | 92.6 | 110
[29 empty] | 2024-09-26 04:00 | 92.3228 | 110
[29 empty] | 2024-09-26 05:00 | 96.75 | 110
[29 empty] | 2024-09-26 06:00 | 111.21 | 110
[29 empty] | 2024-09-26 07:00 | 130 | 110
[29 empty] | 2024-09-26 08:00 | 139.36 | 110
[29 empty] | 2024-09-26 09:00 | 123.18 | 110
[29 empty] | 2024-09-26 10:00 | 110 | 110
[29 empty] | 2024-09-26 11:00 | 102.88 | 110
[29 empty] | 2024-09-26 12:00 | 92.6 | 110
[29 empty] | 2024-09-26 13:00 | 80 | 110
[29 empty] | 2024-09-26 14:00 | 81 | 110
[29 empty] | 2024-09-26 15:00 | 86 | 110
[29 empty] | 2024-09-26 16:00 | 104.178 | 110
[29 empty] | 2024-09-26 17:00 | 110.4 | 110
[29 empty] | 2024-09-26 18:00 | 125.4 | 110
[29 empty] | 2024-09-26 19:00 | 147.9 | 106.1
[29 empty] | 2024-09-26 20:00 | 127.53 | 110
[29 empty] | 2024-09-26 21:00 | 109.92 | 110
[29 empty] | 2024-09-26 22:00 | 104.3 | 110
[29 empty] | 2024-09-26 23:00 | 108 | 110
[29 empty] | 2024-09-27 | 98.72 | 110
[29 empty] | 2024-09-27 01:00 | 96.0819 | 110
[29 empty] | 2024-09-27 02:00 | 95 | 110
[29 empty] | 2024-09-27 03:00 | 95 | 110
[29 empty] | 2024-09-27 04:00 | 95.2 | 110
[29 empty] | 2024-09-27 05:00 | 103.5 | 110
[29 empty] | 2024-09-27 06:00 | 110 | 110
[29 empty] | 2024-09-27 07:00 | 135.07 | 110
[29 empty] | 2024-09-27 08:00 | 137.3 | 110
[29 empty] | 2024-09-27 09:00 | 130.07 | 110
[29 empty] | 2024-09-27 10:00 | 109.49 | 110
[29 empty] | 2024-09-27 11:00 | 90 | 110
[29 empty] | 2024-09-27 12:00 | 77.66 | 110
[29 empty] | 2024-09-27 13:00 | 55 | 110
[29 empty] | 2024-09-27 14:00 | 55 | 110
[29 empty] | 2024-09-27 15:00 | 90 | 110
[29 empty] | 2024-09-27 16:00 | 103 | 110
[29 empty] | 2024-09-27 17:00 | 109.5436 | 110
[29 empty] | 2024-09-27 18:00 | 128.7 | 110
[29 empty] | 2024-09-27 19:00 | 151.87 | 102.13
[29 empty] | 2024-09-27 20:00 | 130.07 | 110
[29 empty] | 2024-09-27 21:00 | 111.41 | 110
[29 empty] | 2024-09-27 22:00 | 108.2 | 110
[29 empty] | 2024-09-27 23:00 | 110.26 | 110
[29 empty] | 2024-09-28 | 110 | 110
[29 empty] | 2024-09-28 01:00 | 108.14 | 110
[29 empty] | 2024-09-28 02:00 | 106 | 110
[29 empty] | 2024-09-28 03:00 | 105 | 110
[29 empty] | 2024-09-28 04:00 | 105.1 | 110
[29 empty] | 2024-09-28 05:00 | 104.82 | 110
[29 empty] | 2024-09-28 06:00 | 110.93 | 110
[29 empty] | 2024-09-28 07:00 | 119.02 | 110
[29 empty] | 2024-09-28 08:00 | 123.67 | 110
[29 empty] | 2024-09-28 09:00 | 105.1 | 110
[29 empty] | 2024-09-28 10:00 | 90 | 110
[29 empty] | 2024-09-28 11:00 | 81 | 110
[29 empty] | 2024-09-28 12:00 | 75.54 | 110
[29 empty] | 2024-09-28 13:00 | 59 | 110
[29 empty] | 2024-09-28 14:00 | 45 | 110
[29 empty] | 2024-09-28 15:00 | 75.6396 | 110
[29 empty] | 2024-09-28 16:00 | 85.8 | 110
[29 empty] | 2024-09-28 17:00 | 105 | 110
[29 empty] | 2024-09-28 18:00 | 118.91 | 110
[29 empty] | 2024-09-28 19:00 | 139.15 | 110
[29 empty] | 2024-09-28 20:00 | 134.67 | 110
[29 empty] | 2024-09-28 21:00 | 110 | 110
[29 empty] | 2024-09-28 22:00 | 105 | 110
[29 empty] | 2024-09-28 23:00 | 103.32 | 110
[29 empty] | 2024-09-29 | 101.08 | 110
[29 empty] | 2024-09-29 01:00 | 101.57 | 110
[29 empty] | 2024-09-29 02:00 | 101.74 | 110
[29 empty] | 2024-09-29 03:00 | 101.81 | 110
[29 empty] | 2024-09-29 04:00 | 101.08 | 110
[29 empty] | 2024-09-29 05:00 | 101.81 | 110
[29 empty] | 2024-09-29 06:00 | 105.1 | 110
[29 empty] | 2024-09-29 07:00 | 105.1 | 110
[29 empty] | 2024-09-29 08:00 | 103 | 110
[29 empty] | 2024-09-29 09:00 | 46.13 | 110
[29 empty] | 2024-09-29 10:00 | 7.61 | 110
[29 empty] | 2024-09-29 11:00 | 0 | 110
[29 empty] | 2024-09-29 12:00 | 9.1 | 110
[29 empty] | 2024-09-29 13:00 | 1 | 110
[29 empty] | 2024-09-29 14:00 | 0.01 | 110
[29 empty] | 2024-09-29 15:00 | 0.04 | 110
[29 empty] | 2024-09-29 16:00 | 30 | 110
[29 empty] | 2024-09-29 17:00 | 85 | 110
[29 empty] | 2024-09-29 18:00 | 114.6279 | 110
[29 empty] | 2024-09-29 19:00 | 135.91 | 110
[29 empty] | 2024-09-29 20:00 | 131.98 | 110
[29 empty] | 2024-09-29 21:00 | 120 | 110
[29 empty] | 2024-09-29 22:00 | 105.35 | 110
[29 empty] | 2024-09-29 23:00 | 100.39 | 110
[29 empty] | 2024-09-30 | 103.56 | 110
[29 empty] | 2024-09-30 01:00 | 101.08 | 110
[29 empty] | 2024-09-30 02:00 | 100 | 110
[29 empty] | 2024-09-30 03:00 | 99.28 | 110
[29 empty] | 2024-09-30 04:00 | 95.85 | 110
[29 empty] | 2024-09-30 05:00 | 101.81 | 110
[29 empty] | 2024-09-30 06:00 | 115 | 110
[29 empty] | 2024-09-30 07:00 | 138.8193 | 110
[29 empty] | 2024-09-30 08:00 | 144 | 110
[29 empty] | 2024-09-30 09:00 | 117.42 | 110
[29 empty] | 2024-09-30 10:00 | 105.48 | 110
[29 empty] | 2024-09-30 11:00 | 99.22 | 110
[29 empty] | 2024-09-30 12:00 | 70.69 | 110
[29 empty] | 2024-09-30 13:00 | 70 | 110
[29 empty] | 2024-09-30 14:00 | 91 | 110
[29 empty] | 2024-09-30 15:00 | 102.45 | 110
[29 empty] | 2024-09-30 16:00 | 106.54 | 110
[29 empty] | 2024-09-30 17:00 | 118.29 | 110
[29 empty] | 2024-09-30 18:00 | 135 | 110
[29 empty] | 2024-09-30 19:00 | 171.1888 | 82.8112
[29 empty] | 2024-09-30 20:00 | 139.86 | 110
[29 empty] | 2024-09-30 21:00 | 117.29 | 110
[29 empty] | 2024-09-30 22:00 | 114.99 | 110
[29 empty] | 2024-09-30 23:00 | 113 | 110
[29 empty] | 2024-10-01 | 109.91 | 110
[29 empty] | 2024-10-01 01:00 | 109.05 | 110
[29 empty] | 2024-10-01 02:00 | 105.17 | 110
[29 empty] | 2024-10-01 03:00 | 105 | 110
[29 empty] | 2024-10-01 04:00 | 105.1 | 110
[29 empty] | 2024-10-01 05:00 | 109.52 | 110
[29 empty] | 2024-10-01 06:00 | 125 | 110
[29 empty] | 2024-10-01 07:00 | 160.99 | 93.01
[29 empty] | 2024-10-01 08:00 | 157.93 | 96.07
[29 empty] | 2024-10-01 09:00 | 139 | 110
[29 empty] | 2024-10-01 10:00 | 125 | 110
[29 empty] | 2024-10-01 11:00 | 117.3 | 110
[29 empty] | 2024-10-01 12:00 | 105.53 | 110
[29 empty] | 2024-10-01 13:00 | 105.76 | 110
[29 empty] | 2024-10-01 14:00 | 112.25 | 110
[29 empty] | 2024-10-01 15:00 | 118.79 | 110
[29 empty] | 2024-10-01 16:00 | 119.1 | 110
[29 empty] | 2024-10-01 17:00 | 130.4263 | 110
[29 empty] | 2024-10-01 18:00 | 148.59 | 105.41
[29 empty] | 2024-10-01 19:00 | 201.19 | 74
[29 empty] | 2024-10-01 20:00 | 153.42 | 100.58
[29 empty] | 2024-10-01 21:00 | 120.8 | 110
[29 empty] | 2024-10-01 22:00 | 119.74 | 110
[29 empty] | 2024-10-01 23:00 | 115 | 110
[29 empty] | 2024-10-02 | 112.83 | 110
[29 empty] | 2024-10-02 01:00 | 111.84 | 110
[29 empty] | 2024-10-02 02:00 | 108.46 | 110
[29 empty] | 2024-10-02 03:00 | 104.05 | 110
[29 empty] | 2024-10-02 04:00 | 106.05 | 110
[29 empty] | 2024-10-02 05:00 | 108.84 | 110
[29 empty] | 2024-10-02 06:00 | 144.02 | 109.98
[29 empty] | 2024-10-02 07:00 | 168.88 | 85.12
[29 empty] | 2024-10-02 08:00 | 167.46 | 86.54
[29 empty] | 2024-10-02 09:00 | 157.81 | 96.19
[29 empty] | 2024-10-02 10:00 | 152.97 | 101.03
[29 empty] | 2024-10-02 11:00 | 121.03 | 110
[29 empty] | 2024-10-02 12:00 | 108 | 110
[29 empty] | 2024-10-02 13:00 | 90.4 | 110
[29 empty] | 2024-10-02 14:00 | 96.6 | 110
[29 empty] | 2024-10-02 15:00 | 112.5 | 110
[29 empty] | 2024-10-02 16:00 | 118.32 | 110
[29 empty] | 2024-10-02 17:00 | 129 | 110
[29 empty] | 2024-10-02 18:00 | 154.81 | 99.19
[29 empty] | 2024-10-02 19:00 | 218.4955 | 74
[29 empty] | 2024-10-02 20:00 | 150.81 | 103.19
[29 empty] | 2024-10-02 21:00 | 117.9 | 110
[29 empty] | 2024-10-02 22:00 | 110.87 | 110
[29 empty] | 2024-10-02 23:00 | 110.14 | 110
[29 empty] | 2024-10-03 | 110 | 110
[29 empty] | 2024-10-03 01:00 | 108.42 | 110
[29 empty] | 2024-10-03 02:00 | 102.1 | 110
[29 empty] | 2024-10-03 03:00 | 107.2 | 110
[29 empty] | 2024-10-03 04:00 | 108.08 | 110
[29 empty] | 2024-10-03 05:00 | 108.11 | 110
[29 empty] | 2024-10-03 06:00 | 117.1914 | 110
[29 empty] | 2024-10-03 07:00 | 129.58 | 110
[29 empty] | 2024-10-03 08:00 | 133.46 | 110
[29 empty] | 2024-10-03 09:00 | 133.89 | 110
[29 empty] | 2024-10-03 10:00 | 128 | 110
[29 empty] | 2024-10-03 11:00 | 118.11 | 110
[29 empty] | 2024-10-03 12:00 | 113.13 | 110
[29 empty] | 2024-10-03 13:00 | 110.03 | 110
[29 empty] | 2024-10-03 14:00 | 110.34 | 110
[29 empty] | 2024-10-03 15:00 | 109.88 | 110
[29 empty] | 2024-10-03 16:00 | 117.61 | 110
[29 empty] | 2024-10-03 17:00 | 120 | 110
[29 empty] | 2024-10-03 18:00 | 125 | 110
[29 empty] | 2024-10-03 19:00 | 143.57 | 110
[29 empty] | 2024-10-03 20:00 | 122.31 | 110
[29 empty] | 2024-10-03 21:00 | 105.98 | 110
[29 empty] | 2024-10-03 22:00 | 96.2647 | 110
[29 empty] | 2024-10-03 23:00 | 94.04 | 110
[29 empty] | 2024-10-04 | 102.23 | 110
[29 empty] | 2024-10-04 01:00 | 97.73 | 110
[29 empty] | 2024-10-04 02:00 | 92.49 | 110
[29 empty] | 2024-10-04 03:00 | 87.2262 | 110
[29 empty] | 2024-10-04 04:00 | 88.78 | 110
[29 empty] | 2024-10-04 05:00 | 97.73 | 110
[29 empty] | 2024-10-04 06:00 | 117.76 | 110
[29 empty] | 2024-10-04 07:00 | 154.08 | 99.92
[29 empty] | 2024-10-04 08:00 | 163.46 | 90.54
[29 empty] | 2024-10-04 09:00 | 154.5 | 99.5
[29 empty] | 2024-10-04 10:00 | 130 | 110
[29 empty] | 2024-10-04 11:00 | 97.73 | 110
[29 empty] | 2024-10-04 12:00 | 67 | 110
[29 empty] | 2024-10-04 13:00 | 39 | 110
[29 empty] | 2024-10-04 14:00 | 39 | 110
[29 empty] | 2024-10-04 15:00 | 90.5825 | 110
[29 empty] | 2024-10-04 16:00 | 121.69 | 110
[29 empty] | 2024-10-04 17:00 | 130 | 110
[29 empty] | 2024-10-04 18:00 | 140 | 110
[29 empty] | 2024-10-04 19:00 | 178 | 76
[29 empty] | 2024-10-04 20:00 | 147.31 | 106.69
[29 empty] | 2024-10-04 21:00 | 126.41 | 110
[29 empty] | 2024-10-04 22:00 | 116.7 | 110
[29 empty] | 2024-10-04 23:00 | 116.18 | 110
[29 empty] | 2024-10-05 | 117.04 | 110
[29 empty] | 2024-10-05 01:00 | 116 | 110
[29 empty] | 2024-10-05 02:00 | 112.93 | 110
[29 empty] | 2024-10-05 03:00 | 114.13 | 110
[29 empty] | 2024-10-05 04:00 | 113.35 | 110
[29 empty] | 2024-10-05 05:00 | 114.35 | 110
[29 empty] | 2024-10-05 06:00 | 123 | 110
[29 empty] | 2024-10-05 07:00 | 132.29 | 110
[29 empty] | 2024-10-05 08:00 | 130.9 | 110
[29 empty] | 2024-10-05 09:00 | 117.92 | 110
[29 empty] | 2024-10-05 10:00 | 108.3 | 110
[29 empty] | 2024-10-05 11:00 | 91.8 | 110
[29 empty] | 2024-10-05 12:00 | 80 | 110
[29 empty] | 2024-10-05 13:00 | 90 | 110
[29 empty] | 2024-10-05 14:00 | 83.53 | 110
[29 empty] | 2024-10-05 15:00 | 90 | 110
[29 empty] | 2024-10-05 16:00 | 105.1 | 110
[29 empty] | 2024-10-05 17:00 | 114.7 | 110
[29 empty] | 2024-10-05 18:00 | 142.76 | 110
[29 empty] | 2024-10-05 19:00 | 170 | 84
[29 empty] | 2024-10-05 20:00 | 159.05 | 94.95
[29 empty] | 2024-10-05 21:00 | 137.16 | 110
[29 empty] | 2024-10-05 22:00 | 117.92 | 110
[29 empty] | 2024-10-05 23:00 | 116.81 | 110
[29 empty] | 2024-10-06 | 145.9 | 108.1
[29 empty] | 2024-10-06 01:00 | 130 | 110
[29 empty] | 2024-10-06 02:00 | 117.04 | 110
[29 empty] | 2024-10-06 03:00 | 116 | 110
[29 empty] | 2024-10-06 04:00 | 116 | 110
[29 empty] | 2024-10-06 05:00 | 117.04 | 110
[29 empty] | 2024-10-06 06:00 | 130 | 110
[29 empty] | 2024-10-06 07:00 | 117.04 | 110
[29 empty] | 2024-10-06 08:00 | 130 | 110
[29 empty] | 2024-10-06 09:00 | 120.91 | 110
[29 empty] | 2024-10-06 10:00 | 114.19 | 110
[29 empty] | 2024-10-06 11:00 | 113.57 | 110
[29 empty] | 2024-10-06 12:00 | 105.44 | 110
[29 empty] | 2024-10-06 13:00 | 105.1 | 110
[29 empty] | 2024-10-06 14:00 | 105.1 | 110
[29 empty] | 2024-10-06 15:00 | 106.38 | 110
[29 empty] | 2024-10-06 16:00 | 106.99 | 110
[29 empty] | 2024-10-06 17:00 | 117 | 110
[29 empty] | 2024-10-06 18:00 | 137.76 | 110
[29 empty] | 2024-10-06 19:00 | 156.09 | 97.91
[29 empty] | 2024-10-06 20:00 | 159.9038 | 94.0962
[29 empty] | 2024-10-06 21:00 | 149.08 | 104.92
[29 empty] | 2024-10-06 22:00 | 131.74 | 110
[29 empty] | 2024-10-06 23:00 | 117.04 | 110
[29 empty] | 2024-10-07 | 110 | 110
[29 empty] | 2024-10-07 01:00 | 107.81 | 110
[29 empty] | 2024-10-07 02:00 | 104.25 | 110
[29 empty] | 2024-10-07 03:00 | 101.48 | 110
[29 empty] | 2024-10-07 04:00 | 101.48 | 110
[29 empty] | 2024-10-07 05:00 | 109.66 | 110
[29 empty] | 2024-10-07 06:00 | 123.3217 | 110
[29 empty] | 2024-10-07 07:00 | 162.2213 | 91.7787
[29 empty] | 2024-10-07 08:00 | 150.69 | 103.31
[29 empty] | 2024-10-07 09:00 | 130.67 | 110
[29 empty] | 2024-10-07 10:00 | 118.59 | 110
[29 empty] | 2024-10-07 11:00 | 116.71 | 110
[29 empty] | 2024-10-07 12:00 | 105.34 | 110
[29 empty] | 2024-10-07 13:00 | 105.34 | 110
[29 empty] | 2024-10-07 14:00 | 111.68 | 110
[29 empty] | 2024-10-07 15:00 | 116.71 | 110
[29 empty] | 2024-10-07 16:00 | 119.46 | 110
[29 empty] | 2024-10-07 17:00 | 142.0342 | 110
[29 empty] | 2024-10-07 18:00 | 151.49 | 102.51
[29 empty] | 2024-10-07 19:00 | 220 | 74
[29 empty] | 2024-10-07 20:00 | 154.08 | 99.92
[29 empty] | 2024-10-07 21:00 | 119.46 | 110
[29 empty] | 2024-10-07 22:00 | 115.95 | 110
[29 empty] | 2024-10-07 23:00 | 110.8 | 110
[29 empty] | 2024-10-08 | 100.04 | 110
[29 empty] | 2024-10-08 01:00 | 97.73 | 110
[29 empty] | 2024-10-08 02:00 | 95.25 | 110
[29 empty] | 2024-10-08 03:00 | 93.7 | 110
[29 empty] | 2024-10-08 04:00 | 92.58 | 110
[29 empty] | 2024-10-08 05:00 | 98.8874 | 110
[29 empty] | 2024-10-08 06:00 | 112.06 | 110
[29 empty] | 2024-10-08 07:00 | 129 | 110
[29 empty] | 2024-10-08 08:00 | 146.98 | 107.02
[29 empty] | 2024-10-08 09:00 | 131.6 | 110
[29 empty] | 2024-10-08 10:00 | 119.46 | 110
[29 empty] | 2024-10-08 11:00 | 116.128 | 110
[29 empty] | 2024-10-08 12:00 | 107.06 | 110
[29 empty] | 2024-10-08 13:00 | 105.51 | 110
[29 empty] | 2024-10-08 14:00 | 100 | 110
[29 empty] | 2024-10-08 15:00 | 105 | 110
[29 empty] | 2024-10-08 16:00 | 115.65 | 110
[29 empty] | 2024-10-08 17:00 | 119.87 | 110
[29 empty] | 2024-10-08 18:00 | 137.24 | 110
[29 empty] | 2024-10-08 19:00 | 155 | 99
[29 empty] | 2024-10-08 20:00 | 117.86 | 110
[29 empty] | 2024-10-08 21:00 | 102.04 | 110
[29 empty] | 2024-10-08 22:00 | 95.95 | 110
[29 empty] | 2024-10-08 23:00 | 90.8 | 110
[29 empty] | 2024-10-09 | 95.74 | 110
[29 empty] | 2024-10-09 01:00 | 91.74 | 110
[29 empty] | 2024-10-09 02:00 | 91.44 | 110
[29 empty] | 2024-10-09 03:00 | 89.53 | 110
[29 empty] | 2024-10-09 04:00 | 91.72 | 110
[29 empty] | 2024-10-09 05:00 | 100 | 110
[29 empty] | 2024-10-09 06:00 | 118.83 | 110
[29 empty] | 2024-10-09 07:00 | 126.1 | 110
[29 empty] | 2024-10-09 08:00 | 155 | 99
[29 empty] | 2024-10-09 09:00 | 142.15 | 110
[29 empty] | 2024-10-09 10:00 | 91.39 | 110
[29 empty] | 2024-10-09 11:00 | 73.57 | 110
[29 empty] | 2024-10-09 12:00 | 60 | 110
[29 empty] | 2024-10-09 13:00 | 35 | 110
[29 empty] | 2024-10-09 14:00 | 70.4447 | 110
[29 empty] | 2024-10-09 15:00 | 103.46 | 110
[29 empty] | 2024-10-09 16:00 | 113.85 | 110
[29 empty] | 2024-10-09 17:00 | 123 | 110
[29 empty] | 2024-10-09 18:00 | 147.96 | 106.04
[29 empty] | 2024-10-09 19:00 | 167.49 | 86.51
[29 empty] | 2024-10-09 20:00 | 130 | 110
[29 empty] | 2024-10-09 21:00 | 115.23 | 110
[29 empty] | 2024-10-09 22:00 | 105.6 | 110
[29 empty] | 2024-10-09 23:00 | 103.83 | 110
[29 empty] | 2024-10-10 | 74.3692 | 110
[29 empty] | 2024-10-10 01:00 | 41.8631 | 110
[29 empty] | 2024-10-10 02:00 | 38.8817 | 110
[29 empty] | 2024-10-10 03:00 | 61.45 | 110
[29 empty] | 2024-10-10 04:00 | 58.34 | 110
[29 empty] | 2024-10-10 05:00 | 81.8634 | 110
[29 empty] | 2024-10-10 06:00 | 103.83 | 110
[29 empty] | 2024-10-10 07:00 | 125.12 | 110
[29 empty] | 2024-10-10 08:00 | 155 | 99
[29 empty] | 2024-10-10 09:00 | 148.5 | 105.5
[29 empty] | 2024-10-10 10:00 | 110.41 | 110
[29 empty] | 2024-10-10 11:00 | 102.58 | 110
[29 empty] | 2024-10-10 12:00 | 88 | 110
[29 empty] | 2024-10-10 13:00 | 77.39 | 110
[29 empty] | 2024-10-10 14:00 | 86.82 | 110
[29 empty] | 2024-10-10 15:00 | 92.6 | 110
[29 empty] | 2024-10-10 16:00 | 101.35 | 110
[29 empty] | 2024-10-10 17:00 | 113.22 | 110
[29 empty] | 2024-10-10 18:00 | 153.3106 | 100.6894
[29 empty] | 2024-10-10 19:00 | 156.9 | 97.1
[29 empty] | 2024-10-10 20:00 | 136.56 | 110
[29 empty] | 2024-10-10 21:00 | 112.3 | 110
[29 empty] | 2024-10-10 22:00 | 103.83 | 110
[29 empty] | 2024-10-10 23:00 | 102.21 | 110
[29 empty] | 2024-10-11 | 87.46 | 110
[29 empty] | 2024-10-11 01:00 | 79.795 | 110
[29 empty] | 2024-10-11 02:00 | 72.5409 | 110
[29 empty] | 2024-10-11 03:00 | 67.9081 | 110
[29 empty] | 2024-10-11 04:00 | 69.8666 | 110
[29 empty] | 2024-10-11 05:00 | 83.2454 | 110
[29 empty] | 2024-10-11 06:00 | 111.51 | 110
[29 empty] | 2024-10-11 07:00 | 140.41 | 110
[29 empty] | 2024-10-11 08:00 | 155.491 | 98.509
[29 empty] | 2024-10-11 09:00 | 139 | 110
[29 empty] | 2024-10-11 10:00 | 105.1 | 110
[29 empty] | 2024-10-11 11:00 | 88.2 | 110
[29 empty] | 2024-10-11 12:00 | 61.65 | 110
[29 empty] | 2024-10-11 13:00 | 57.1699 | 110
[29 empty] | 2024-10-11 14:00 | 59.5623 | 110
[29 empty] | 2024-10-11 15:00 | 88.03 | 110
[29 empty] | 2024-10-11 16:00 | 105.1 | 110
[29 empty] | 2024-10-11 17:00 | 122 | 110
[29 empty] | 2024-10-11 18:00 | 150 | 104
[29 empty] | 2024-10-11 19:00 | 168 | 86
[29 empty] | 2024-10-11 20:00 | 145 | 109
[29 empty] | 2024-10-11 21:00 | 120 | 110
[29 empty] | 2024-10-11 22:00 | 114.76 | 110
[29 empty] | 2024-10-11 23:00 | 114.52 | 110
[29 empty] | 2024-10-12 | 127.74 | 110
[29 empty] | 2024-10-12 01:00 | 126.26 | 110
[29 empty] | 2024-10-12 02:00 | 126.26 | 110
[29 empty] | 2024-10-12 03:00 | 115.9 | 110
[29 empty] | 2024-10-12 04:00 | 115.9 | 110
[29 empty] | 2024-10-12 05:00 | 126.26 | 110
[29 empty] | 2024-10-12 06:00 | 149.59 | 104.41
[29 empty] | 2024-10-12 07:00 | 158.64 | 95.36
[29 empty] | 2024-10-12 08:00 | 154.08 | 99.92
[29 empty] | 2024-10-12 09:00 | 105.01 | 110
[29 empty] | 2024-10-12 10:00 | 88.9 | 110
[29 empty] | 2024-10-12 11:00 | 65 | 110
[29 empty] | 2024-10-12 12:00 | 55.7968 | 110
[29 empty] | 2024-10-12 13:00 | 48.11 | 110
[29 empty] | 2024-10-12 14:00 | 23.3407 | 110
[29 empty] | 2024-10-12 15:00 | 46.3486 | 110
[29 empty] | 2024-10-12 16:00 | 70 | 110
[29 empty] | 2024-10-12 17:00 | 133.69 | 110
[29 empty] | 2024-10-12 18:00 | 170 | 84
[29 empty] | 2024-10-12 19:00 | 200 | 74
[29 empty] | 2024-10-12 20:00 | 181.63 | 74
[29 empty] | 2024-10-12 21:00 | 155 | 99
[29 empty] | 2024-10-12 22:00 | 145 | 109
[29 empty] | 2024-10-12 23:00 | 135.55 | 110
[29 empty] | 2024-10-13 | 136.42 | 110
[29 empty] | 2024-10-13 01:00 | 131.21 | 110
[29 empty] | 2024-10-13 02:00 | 127.04 | 110
[29 empty] | 2024-10-13 03:00 | 127.04 | 110
[29 empty] | 2024-10-13 04:00 | 115.6 | 110
[29 empty] | 2024-10-13 05:00 | 115.58 | 110
[29 empty] | 2024-10-13 06:00 | 115.58 | 110
[29 empty] | 2024-10-13 07:00 | 115.58 | 110
[29 empty] | 2024-10-13 08:00 | 115.61 | 110
[29 empty] | 2024-10-13 09:00 | 107 | 110
[29 empty] | 2024-10-13 10:00 | 100.41 | 110
[29 empty] | 2024-10-13 11:00 | 45 | 110
[29 empty] | 2024-10-13 12:00 | 30 | 110
[29 empty] | 2024-10-13 13:00 | 6.77 | 110
[29 empty] | 2024-10-13 14:00 | 15 | 110
[29 empty] | 2024-10-13 15:00 | 41.6 | 110
[29 empty] | 2024-10-13 16:00 | 82.7 | 110
[29 empty] | 2024-10-13 17:00 | 103.58 | 110
[29 empty] | 2024-10-13 18:00 | 132.28 | 110
[29 empty] | 2024-10-13 19:00 | 143 | 110
[29 empty] | 2024-10-13 20:00 | 138.7 | 110
[29 empty] | 2024-10-13 21:00 | 121.4 | 110
[29 empty] | 2024-10-13 22:00 | 112.9 | 110
[29 empty] | 2024-10-13 23:00 | 107 | 110
[29 empty] | 2024-10-14 | 107 | 110
[29 empty] | 2024-10-14 01:00 | 105.1 | 110
[29 empty] | 2024-10-14 02:00 | 105.1 | 110
[29 empty] | 2024-10-14 03:00 | 105.1 | 110
[29 empty] | 2024-10-14 04:00 | 106.17 | 110
[29 empty] | 2024-10-14 05:00 | 107 | 110
[29 empty] | 2024-10-14 06:00 | 122 | 110
[29 empty] | 2024-10-14 07:00 | 149.7 | 104.3
[29 empty] | 2024-10-14 08:00 | 152.2197 | 101.7803
[29 empty] | 2024-10-14 09:00 | 128.13 | 110
[29 empty] | 2024-10-14 10:00 | 110 | 110
[29 empty] | 2024-10-14 11:00 | 100 | 110
[29 empty] | 2024-10-14 12:00 | 93.93 | 110
[29 empty] | 2024-10-14 13:00 | 93.88 | 110
[29 empty] | 2024-10-14 14:00 | 98 | 110
[29 empty] | 2024-10-14 15:00 | 105.1 | 110
[29 empty] | 2024-10-14 16:00 | 116.82 | 110
[29 empty] | 2024-10-14 17:00 | 133 | 110
[29 empty] | 2024-10-14 18:00 | 180 | 74
[29 empty] | 2024-10-14 19:00 | 228.9 | 74
[29 empty] | 2024-10-14 20:00 | 158 | 96
[29 empty] | 2024-10-14 21:00 | 120.2 | 110
[29 empty] | 2024-10-14 22:00 | 111.5 | 110
[29 empty] | 2024-10-14 23:00 | 105.1 | 110
[29 empty] | 2024-10-15 | 110 | 110
[29 empty] | 2024-10-15 01:00 | 89.29 | 110
[29 empty] | 2024-10-15 02:00 | 89.32 | 110
[29 empty] | 2024-10-15 03:00 | 89.3 | 110
[29 empty] | 2024-10-15 04:00 | 103 | 110
[29 empty] | 2024-10-15 05:00 | 110 | 110
[29 empty] | 2024-10-15 06:00 | 118 | 110
[29 empty] | 2024-10-15 07:00 | 161.82 | 92.18
[29 empty] | 2024-10-15 08:00 | 153.24 | 100.76
[29 empty] | 2024-10-15 09:00 | 112.7 | 110
[29 empty] | 2024-10-15 10:00 | 101.73 | 110
[29 empty] | 2024-10-15 11:00 | 91.8 | 110
[29 empty] | 2024-10-15 12:00 | 78.4736 | 110
[29 empty] | 2024-10-15 13:00 | 72.1447 | 110
[29 empty] | 2024-10-15 14:00 | 90.07 | 110
[29 empty] | 2024-10-15 15:00 | 97.59 | 110
[29 empty] | 2024-10-15 16:00 | 107.12 | 110
[29 empty] | 2024-10-15 17:00 | 140 | 110
[29 empty] | 2024-10-15 18:00 | 191 | 74
[29 empty] | 2024-10-15 19:00 | 200 | 74
[29 empty] | 2024-10-15 20:00 | 139.37 | 110
[29 empty] | 2024-10-15 21:00 | 118 | 110
[29 empty] | 2024-10-15 22:00 | 118 | 110
[29 empty] | 2024-10-15 23:00 | 110 | 110
[29 empty] | 2024-10-16 | 95 | 110
[29 empty] | 2024-10-16 01:00 | 94.8 | 110
[29 empty] | 2024-10-16 02:00 | 92.62 | 110
[29 empty] | 2024-10-16 03:00 | 92.6 | 110
[29 empty] | 2024-10-16 04:00 | 94.67 | 110
[29 empty] | 2024-10-16 05:00 | 95 | 110
[29 empty] | 2024-10-16 06:00 | 114 | 110
[29 empty] | 2024-10-16 07:00 | 144.35 | 109.65
[29 empty] | 2024-10-16 08:00 | 159.35 | 94.65
[29 empty] | 2024-10-16 09:00 | 145 | 109
[29 empty] | 2024-10-16 10:00 | 136.5 | 110
[29 empty] | 2024-10-16 11:00 | 145 | 109
[29 empty] | 2024-10-16 12:00 | 117.12 | 110
[29 empty] | 2024-10-16 13:00 | 117.17 | 110
[29 empty] | 2024-10-16 14:00 | 125 | 110
[29 empty] | 2024-10-16 15:00 | 132.09 | 110
[29 empty] | 2024-10-16 16:00 | 137.12 | 110
[29 empty] | 2024-10-16 17:00 | 135 | 110
[29 empty] | 2024-10-16 18:00 | 165 | 89
[29 empty] | 2024-10-16 19:00 | 170 | 84
[29 empty] | 2024-10-16 20:00 | 135 | 110
[29 empty] | 2024-10-16 21:00 | 117.76 | 110
[29 empty] | 2024-10-16 22:00 | 116 | 110
[29 empty] | 2024-10-16 23:00 | 109 | 110
[29 empty] | 2024-10-17 | 117.98 | 110
[29 empty] | 2024-10-17 01:00 | 114 | 110
[29 empty] | 2024-10-17 02:00 | 114 | 110
[29 empty] | 2024-10-17 03:00 | 99.75 | 110
[29 empty] | 2024-10-17 04:00 | 114 | 110
[29 empty] | 2024-10-17 05:00 | 111.95 | 110
[29 empty] | 2024-10-17 06:00 | 117.98 | 110
[29 empty] | 2024-10-17 07:00 | 130.39 | 110
[29 empty] | 2024-10-17 08:00 | 161 | 93
[29 empty] | 2024-10-17 09:00 | 140.21 | 110
[29 empty] | 2024-10-17 10:00 | 129.8 | 110
[29 empty] | 2024-10-17 11:00 | 130 | 110
[29 empty] | 2024-10-17 12:00 | 110 | 110
[29 empty] | 2024-10-17 13:00 | 115.96 | 110
[29 empty] | 2024-10-17 14:00 | 117.98 | 110
[29 empty] | 2024-10-17 15:00 | 118.57 | 110
[29 empty] | 2024-10-17 16:00 | 118.98 | 110
[29 empty] | 2024-10-17 17:00 | 120 | 110
[29 empty] | 2024-10-17 18:00 | 153.74 | 100.26
[29 empty] | 2024-10-17 19:00 | 163.03 | 90.97
[29 empty] | 2024-10-17 20:00 | 121 | 110
[29 empty] | 2024-10-17 21:00 | 116.96 | 110
[29 empty] | 2024-10-17 22:00 | 116.94 | 110
[29 empty] | 2024-10-17 23:00 | 101.47 | 110
[29 empty] | 2024-10-18 | 103.5 | 110
[29 empty] | 2024-10-18 01:00 | 100 | 110
[29 empty] | 2024-10-18 02:00 | 93.93 | 110
[29 empty] | 2024-10-18 03:00 | 93.07 | 110
[29 empty] | 2024-10-18 04:00 | 93.1 | 110
[29 empty] | 2024-10-18 05:00 | 93.1 | 110
[29 empty] | 2024-10-18 06:00 | 110 | 110
[29 empty] | 2024-10-18 07:00 | 133.28 | 110
[29 empty] | 2024-10-18 08:00 | 148.8 | 105.2
[29 empty] | 2024-10-18 09:00 | 152.82 | 101.18
[29 empty] | 2024-10-18 10:00 | 133 | 110
[29 empty] | 2024-10-18 11:00 | 130 | 110
[29 empty] | 2024-10-18 12:00 | 108.36 | 110
[29 empty] | 2024-10-18 13:00 | 107 | 110
[29 empty] | 2024-10-18 14:00 | 109.5 | 110
[29 empty] | 2024-10-18 15:00 | 105 | 110
[29 empty] | 2024-10-18 16:00 | 110 | 110
[29 empty] | 2024-10-18 17:00 | 119 | 110
[29 empty] | 2024-10-18 18:00 | 137.33 | 110
[29 empty] | 2024-10-18 19:00 | 143.09 | 110
[29 empty] | 2024-10-18 20:00 | 112.75 | 110
[29 empty] | 2024-10-18 21:00 | 106.11 | 110
[29 empty] | 2024-10-18 22:00 | 101.63 | 110
[29 empty] | 2024-10-18 23:00 | 97.6077 | 110
[29 empty] | 2024-10-19 | 110 | 110
[29 empty] | 2024-10-19 01:00 | 105.1 | 110
[29 empty] | 2024-10-19 02:00 | 100 | 110
[29 empty] | 2024-10-19 03:00 | 100 | 110
[29 empty] | 2024-10-19 04:00 | 97 | 110
[29 empty] | 2024-10-19 05:00 | 97.19 | 110
[29 empty] | 2024-10-19 06:00 | 105 | 110
[29 empty] | 2024-10-19 07:00 | 109.97 | 110
[29 empty] | 2024-10-19 08:00 | 129.58 | 110
[29 empty] | 2024-10-19 09:00 | 128.48 | 110
[29 empty] | 2024-10-19 10:00 | 124 | 110
[29 empty] | 2024-10-19 11:00 | 110.54 | 110
[29 empty] | 2024-10-19 12:00 | 103.5171 | 110
[29 empty] | 2024-10-19 13:00 | 96.5 | 110
[29 empty] | 2024-10-19 14:00 | 92.45 | 110
[29 empty] | 2024-10-19 15:00 | 97.32 | 110
[29 empty] | 2024-10-19 16:00 | 103.5003 | 110
[29 empty] | 2024-10-19 17:00 | 110 | 110
[29 empty] | 2024-10-19 18:00 | 143.1 | 110
[29 empty] | 2024-10-19 19:00 | 148.09 | 105.91
[29 empty] | 2024-10-19 20:00 | 114.8153 | 110
[29 empty] | 2024-10-19 21:00 | 107.23 | 110
[29 empty] | 2024-10-19 22:00 | 91 | 110
[29 empty] | 2024-10-19 23:00 | 89.66 | 110
[29 empty] | 2024-10-20 | 103 | 110
[29 empty] | 2024-10-20 01:00 | 102.22 | 110
[29 empty] | 2024-10-20 02:00 | 110.29 | 110
[29 empty] | 2024-10-20 03:00 | 110 | 110
[29 empty] | 2024-10-20 04:00 | 110.54 | 110
[29 empty] | 2024-10-20 05:00 | 110.05 | 110
[29 empty] | 2024-10-20 06:00 | 111 | 110
[29 empty] | 2024-10-20 07:00 | 120 | 110
[29 empty] | 2024-10-20 08:00 | 119.5 | 110
[29 empty] | 2024-10-20 09:00 | 127.99 | 110
[29 empty] | 2024-10-20 10:00 | 132.09 | 110
[29 empty] | 2024-10-20 11:00 | 127.12 | 110
[29 empty] | 2024-10-20 12:00 | 117.14 | 110
[29 empty] | 2024-10-20 13:00 | 110.57 | 110
[29 empty] | 2024-10-20 14:00 | 110 | 110
[29 empty] | 2024-10-20 15:00 | 115.14 | 110
[29 empty] | 2024-10-20 16:00 | 115.08 | 110
[29 empty] | 2024-10-20 17:00 | 120 | 110
[29 empty] | 2024-10-20 18:00 | 140.02 | 110
[29 empty] | 2024-10-20 19:00 | 145 | 109
[29 empty] | 2024-10-20 20:00 | 127.06 | 110
[29 empty] | 2024-10-20 21:00 | 113 | 110
[29 empty] | 2024-10-20 22:00 | 110 | 110
[29 empty] | 2024-10-20 23:00 | 106.49 | 110
[29 empty] | 2024-10-21 | 104.52 | 110
[29 empty] | 2024-10-21 01:00 | 99 | 110
[29 empty] | 2024-10-21 02:00 | 96 | 110
[29 empty] | 2024-10-21 03:00 | 96 | 110
[29 empty] | 2024-10-21 04:00 | 96 | 110
[29 empty] | 2024-10-21 05:00 | 97.1609 | 110
[29 empty] | 2024-10-21 06:00 | 121.95 | 110
[29 empty] | 2024-10-21 07:00 | 164.74 | 89.26
[29 empty] | 2024-10-21 08:00 | 171.89 | 82.11
[29 empty] | 2024-10-21 09:00 | 164.26 | 89.74
[29 empty] | 2024-10-21 10:00 | 136.68 | 110
[29 empty] | 2024-10-21 11:00 | 120 | 110
[29 empty] | 2024-10-21 12:00 | 105.1 | 110
[29 empty] | 2024-10-21 13:00 | 105.1 | 110
[29 empty] | 2024-10-21 14:00 | 112.11 | 110
[29 empty] | 2024-10-21 15:00 | 117.76 | 110
[29 empty] | 2024-10-21 16:00 | 131.91 | 110
[29 empty] | 2024-10-21 17:00 | 163.01 | 90.99
[29 empty] | 2024-10-21 18:00 | 173.1 | 80.9
[29 empty] | 2024-10-21 19:00 | 178.09 | 75.91
[29 empty] | 2024-10-21 20:00 | 158.8074 | 95.1926
[29 empty] | 2024-10-21 21:00 | 126.85 | 110
[29 empty] | 2024-10-21 22:00 | 117.4495 | 110
[29 empty] | 2024-10-21 23:00 | 110.54 | 110
[29 empty] | 2024-10-22 | 103.147 | 110
[29 empty] | 2024-10-22 01:00 | 102.19 | 110
[29 empty] | 2024-10-22 02:00 | 100 | 110
[29 empty] | 2024-10-22 03:00 | 100 | 110
[29 empty] | 2024-10-22 04:00 | 100 | 110
[29 empty] | 2024-10-22 05:00 | 102.37 | 110
[29 empty] | 2024-10-22 06:00 | 119 | 110
[29 empty] | 2024-10-22 07:00 | 160 | 94
[29 empty] | 2024-10-22 08:00 | 166 | 88
[29 empty] | 2024-10-22 09:00 | 153.61 | 100.39
[29 empty] | 2024-10-22 10:00 | 131.68 | 110
[29 empty] | 2024-10-22 11:00 | 114.21 | 110
[29 empty] | 2024-10-22 12:00 | 102.63 | 110
[29 empty] | 2024-10-22 13:00 | 101.81 | 110
[29 empty] | 2024-10-22 14:00 | 107.33 | 110
[29 empty] | 2024-10-22 15:00 | 116 | 110
[29 empty] | 2024-10-22 16:00 | 124.38 | 110
[29 empty] | 2024-10-22 17:00 | 150 | 104
[29 empty] | 2024-10-22 18:00 | 163.8 | 90.2
[29 empty] | 2024-10-22 19:00 | 166 | 88
[29 empty] | 2024-10-22 20:00 | 142.98 | 110
[29 empty] | 2024-10-22 21:00 | 119.61 | 110
[29 empty] | 2024-10-22 22:00 | 116.35 | 110
[29 empty] | 2024-10-22 23:00 | 108 | 110
[29 empty] | 2024-10-23 | 99.35 | 110
[29 empty] | 2024-10-23 01:00 | 96.86 | 110
[29 empty] | 2024-10-23 02:00 | 96 | 110
[29 empty] | 2024-10-23 03:00 | 95.71 | 110
[29 empty] | 2024-10-23 04:00 | 96.45 | 110
[29 empty] | 2024-10-23 05:00 | 96 | 110
[29 empty] | 2024-10-23 06:00 | 113.2 | 110
[29 empty] | 2024-10-23 07:00 | 157.7332 | 96.2668
[29 empty] | 2024-10-23 08:00 | 172.4945 | 81.5055
[29 empty] | 2024-10-23 09:00 | 155.86 | 98.14
[29 empty] | 2024-10-23 10:00 | 130 | 110
[29 empty] | 2024-10-23 11:00 | 114.37 | 110
[29 empty] | 2024-10-23 12:00 | 109.46 | 110
[29 empty] | 2024-10-23 13:00 | 109.46 | 110
[29 empty] | 2024-10-23 14:00 | 114.38 | 110
[29 empty] | 2024-10-23 15:00 | 114.94 | 110
[29 empty] | 2024-10-23 16:00 | 116.97 | 110
[29 empty] | 2024-10-23 17:00 | 135.48 | 110
[29 empty] | 2024-10-23 18:00 | 165 | 89
[29 empty] | 2024-10-23 19:00 | 168.18 | 85.82
[29 empty] | 2024-10-23 20:00 | 132.05 | 110
[29 empty] | 2024-10-23 21:00 | 112.5 | 110
[29 empty] | 2024-10-23 22:00 | 109.46 | 110
[29 empty] | 2024-10-23 23:00 | 103.87 | 110
[29 empty] | 2024-10-24 | 104.14 | 110
[29 empty] | 2024-10-24 01:00 | 97.83 | 110
[29 empty] | 2024-10-24 02:00 | 94.03 | 110
[29 empty] | 2024-10-24 03:00 | 95 | 110
[29 empty] | 2024-10-24 04:00 | 92.75 | 110
[29 empty] | 2024-10-24 05:00 | 93.7532 | 110
[29 empty] | 2024-10-24 06:00 | 121 | 110
[29 empty] | 2024-10-24 07:00 | 142.38 | 110
[29 empty] | 2024-10-24 08:00 | 162.01 | 91.99
[29 empty] | 2024-10-24 09:00 | 142 | 110
[29 empty] | 2024-10-24 10:00 | 125.17 | 110
[29 empty] | 2024-10-24 11:00 | 112.75 | 110
[29 empty] | 2024-10-24 12:00 | 105.46 | 110
[29 empty] | 2024-10-24 13:00 | 104.17 | 110
[29 empty] | 2024-10-24 14:00 | 107.79 | 110
[29 empty] | 2024-10-24 15:00 | 112 | 110
[29 empty] | 2024-10-24 16:00 | 113.77 | 110
[29 empty] | 2024-10-24 17:00 | 131.8 | 110
[29 empty] | 2024-10-24 18:00 | 168.18 | 85.82
[29 empty] | 2024-10-24 19:00 | 178.8894 | 75.1106
[29 empty] | 2024-10-24 20:00 | 144.38 | 109.62
[29 empty] | 2024-10-24 21:00 | 115 | 110
[29 empty] | 2024-10-24 22:00 | 116.35 | 110
[29 empty] | 2024-10-24 23:00 | 107.54 | 110
[29 empty] | 2024-10-25 | 102.97 | 110
[29 empty] | 2024-10-25 01:00 | 97 | 110
[29 empty] | 2024-10-25 02:00 | 95.95 | 110
[29 empty] | 2024-10-25 03:00 | 95.93 | 110
[29 empty] | 2024-10-25 04:00 | 95.91 | 110
[29 empty] | 2024-10-25 05:00 | 95 | 110
[29 empty] | 2024-10-25 06:00 | 117.8531 | 110
[29 empty] | 2024-10-25 07:00 | 143.07 | 110
[29 empty] | 2024-10-25 08:00 | 162.54 | 91.46
[29 empty] | 2024-10-25 09:00 | 145.1 | 108.9
[29 empty] | 2024-10-25 10:00 | 128.32 | 110
[29 empty] | 2024-10-25 11:00 | 120 | 110
[29 empty] | 2024-10-25 12:00 | 114.49 | 110
[29 empty] | 2024-10-25 13:00 | 110.95 | 110
[29 empty] | 2024-10-25 14:00 | 113.31 | 110
[29 empty] | 2024-10-25 15:00 | 114.29 | 110
[29 empty] | 2024-10-25 16:00 | 121.34 | 110
[29 empty] | 2024-10-25 17:00 | 132.27 | 110
[29 empty] | 2024-10-25 18:00 | 159.6 | 94.4
[29 empty] | 2024-10-25 19:00 | 168.8 | 85.2
[29 empty] | 2024-10-25 20:00 | 143.76 | 110
[29 empty] | 2024-10-25 21:00 | 125.2061 | 110
[29 empty] | 2024-10-25 22:00 | 113.55 | 110
[29 empty] | 2024-10-25 23:00 | 108.3 | 110
[29 empty] | 2024-10-26 | 118.57 | 110
[29 empty] | 2024-10-26 01:00 | 109.14 | 110
[29 empty] | 2024-10-26 02:00 | 105.1 | 110
[29 empty] | 2024-10-26 03:00 | 104.3 | 110
[29 empty] | 2024-10-26 04:00 | 101.46 | 110
[29 empty] | 2024-10-26 05:00 | 101.46 | 110
[29 empty] | 2024-10-26 06:00 | 111.46 | 110
[29 empty] | 2024-10-26 07:00 | 120.7735 | 110
[29 empty] | 2024-10-26 08:00 | 135.93 | 110
[29 empty] | 2024-10-26 09:00 | 130.39 | 110
[29 empty] | 2024-10-26 10:00 | 115 | 110
[29 empty] | 2024-10-26 11:00 | 110 | 110
[29 empty] | 2024-10-26 12:00 | 98.79 | 110
[29 empty] | 2024-10-26 13:00 | 90.9 | 110
[29 empty] | 2024-10-26 14:00 | 88.79 | 110
[29 empty] | 2024-10-26 15:00 | 95.28 | 110
[29 empty] | 2024-10-26 16:00 | 110 | 110
[29 empty] | 2024-10-26 17:00 | 131.9 | 110
[29 empty] | 2024-10-26 18:00 | 158.26 | 95.74
[29 empty] | 2024-10-26 19:00 | 159.25 | 94.75
[29 empty] | 2024-10-26 20:00 | 138 | 110
[29 empty] | 2024-10-26 21:00 | 122 | 110
[29 empty] | 2024-10-26 22:00 | 111.46 | 110
[29 empty] | 2024-10-26 23:00 | 105 | 110
[29 empty] | 2024-10-27 | 97.71 | 110
[29 empty] | 2024-10-27 01:00 | 99.28 | 110
[29 empty] | 2024-10-27 02:00 | 95.35 | 110
[29 empty] | 2024-10-27 03:00 | 97.64 | 110
[29 empty] | 2024-10-27 04:00 | 105.1 | 110
[29 empty] | 2024-10-27 05:00 | 107.26 | 110
[29 empty] | 2024-10-27 06:00 | 105.9 | 110
[29 empty] | 2024-10-27 07:00 | 106.92 | 110
[29 empty] | 2024-10-27 08:00 | 115.93 | 110
[29 empty] | 2024-10-27 09:00 | 109.18 | 110
[29 empty] | 2024-10-27 10:00 | 106.81 | 110
[29 empty] | 2024-10-27 11:00 | 117.45 | 110
[29 empty] | 2024-10-27 12:00 | 110 | 110
[29 empty] | 2024-10-27 13:00 | 109.97 | 110
[29 empty] | 2024-10-27 14:00 | 105.1 | 110
[29 empty] | 2024-10-27 15:00 | 105.1 | 110
[29 empty] | 2024-10-27 16:00 | 116.365 | 110
[29 empty] | 2024-10-27 17:00 | 130 | 110
[29 empty] | 2024-10-27 18:00 | 141.7233 | 110
[29 empty] | 2024-10-27 19:00 | 146.13 | 107.87
[29 empty] | 2024-10-27 20:00 | 142.92 | 110
[29 empty] | 2024-10-27 21:00 | 131.44 | 110
[29 empty] | 2024-10-27 22:00 | 123.88 | 110
[29 empty] | 2024-10-27 23:00 | 116.2089 | 110
[29 empty] | 2024-10-28 | 110 | 110
[29 empty] | 2024-10-28 01:00 | 107.38 | 110
[29 empty] | 2024-10-28 02:00 | 105.1 | 110
[29 empty] | 2024-10-28 03:00 | 99.1 | 110
[29 empty] | 2024-10-28 04:00 | 97.71 | 110
[29 empty] | 2024-10-28 05:00 | 100.28 | 110
[29 empty] | 2024-10-28 06:00 | 102.7 | 110
[29 empty] | 2024-10-28 07:00 | 120.9835 | 110
[29 empty] | 2024-10-28 08:00 | 125.04 | 110
[29 empty] | 2024-10-28 09:00 | 122.6134 | 110
[29 empty] | 2024-10-28 10:00 | 112.9 | 110
[29 empty] | 2024-10-28 11:00 | 106.81 | 110
[29 empty] | 2024-10-28 12:00 | 105.1 | 110
[29 empty] | 2024-10-28 13:00 | 98.88 | 110
[29 empty] | 2024-10-28 14:00 | 103.1152 | 110
[29 empty] | 2024-10-28 15:00 | 115.73 | 110
[29 empty] | 2024-10-28 16:00 | 127 | 110
[29 empty] | 2024-10-28 17:00 | 149.14 | 104.86
[29 empty] | 2024-10-28 18:00 | 161 | 93
[29 empty] | 2024-10-28 19:00 | 173.35 | 80.65
[29 empty] | 2024-10-28 20:00 | 184.65 | 74
[29 empty] | 2024-10-28 21:00 | 159.007 | 94.993
[29 empty] | 2024-10-28 22:00 | 133.5 | 110
[29 empty] | 2024-10-28 23:00 | 123 | 110
[29 empty] | 2024-10-29 | 107.38 | 110
[29 empty] | 2024-10-29 01:00 | 117.15 | 110
[29 empty] | 2024-10-29 02:00 | 111.46 | 110
[29 empty] | 2024-10-29 03:00 | 111.46 | 110
[29 empty] | 2024-10-29 04:00 | 110 | 110
[29 empty] | 2024-10-29 05:00 | 111.46 | 110
[29 empty] | 2024-10-29 06:00 | 115.5661 | 110
[29 empty] | 2024-10-29 07:00 | 130.1548 | 110
[29 empty] | 2024-10-29 08:00 | 152.5 | 101.5
[29 empty] | 2024-10-29 09:00 | 153.7048 | 100.2952
[29 empty] | 2024-10-29 10:00 | 130.6037 | 110
[29 empty] | 2024-10-29 11:00 | 120.34 | 110
[29 empty] | 2024-10-29 12:00 | 113.65 | 110
[29 empty] | 2024-10-29 13:00 | 105.89 | 110
[29 empty] | 2024-10-29 14:00 | 109.26 | 110
[29 empty] | 2024-10-29 15:00 | 122.3 | 110
[29 empty] | 2024-10-29 16:00 | 134.78 | 110
[29 empty] | 2024-10-29 17:00 | 164.46 | 89.54
[29 empty] | 2024-10-29 18:00 | 160 | 94
[29 empty] | 2024-10-29 19:00 | 165.92 | 88.08
[29 empty] | 2024-10-29 20:00 | 179 | 75
[29 empty] | 2024-10-29 21:00 | 145.85 | 108.15
[29 empty] | 2024-10-29 22:00 | 126 | 110
[29 empty] | 2024-10-29 23:00 | 122 | 110
[29 empty] | 2024-10-30 | 115.11 | 110
[29 empty] | 2024-10-30 01:00 | 123.39 | 110
[29 empty] | 2024-10-30 02:00 | 125.98 | 110
[29 empty] | 2024-10-30 03:00 | 115.03 | 110
[29 empty] | 2024-10-30 04:00 | 113 | 110
[29 empty] | 2024-10-30 05:00 | 110 | 110
[29 empty] | 2024-10-30 06:00 | 119.6231 | 110
[29 empty] | 2024-10-30 07:00 | 132 | 110
[29 empty] | 2024-10-30 08:00 | 167.08 | 86.92
[29 empty] | 2024-10-30 09:00 | 154.09 | 99.91
[29 empty] | 2024-10-30 10:00 | 125.5996 | 110
[29 empty] | 2024-10-30 11:00 | 116.87 | 110
[29 empty] | 2024-10-30 12:00 | 110.64 | 110
[29 empty] | 2024-10-30 13:00 | 102.71 | 110
[29 empty] | 2024-10-30 14:00 | 106.7 | 110
[29 empty] | 2024-10-30 15:00 | 113.2745 | 110
[29 empty] | 2024-10-30 16:00 | 127.57 | 110
[29 empty] | 2024-10-30 17:00 | 162.9445 | 91.0555
[29 empty] | 2024-10-30 18:00 | 160 | 94
[29 empty] | 2024-10-30 19:00 | 184.65 | 74
[29 empty] | 2024-10-30 20:00 | 188.46 | 74
[29 empty] | 2024-10-30 21:00 | 141.87 | 110
[29 empty] | 2024-10-30 22:00 | 127.39 | 110
[29 empty] | 2024-10-30 23:00 | 126.39 | 110
[29 empty] | 2024-10-31 | 122.86 | 110
[29 empty] | 2024-10-31 01:00 | 105.38 | 110
[29 empty] | 2024-10-31 02:00 | 100 | 110
[29 empty] | 2024-10-31 03:00 | 99.63 | 110
[29 empty] | 2024-10-31 04:00 | 96.91 | 110
[29 empty] | 2024-10-31 05:00 | 99.35 | 110
[29 empty] | 2024-10-31 06:00 | 103.3408 | 110
[29 empty] | 2024-10-31 07:00 | 122.5789 | 110
[29 empty] | 2024-10-31 08:00 | 133.43 | 110
[29 empty] | 2024-10-31 09:00 | 134.09 | 110
[29 empty] | 2024-10-31 10:00 | 114.13 | 110
[29 empty] | 2024-10-31 11:00 | 105.7 | 110
[29 empty] | 2024-10-31 12:00 | 98.6959 | 110
[29 empty] | 2024-10-31 13:00 | 88.91 | 110
[29 empty] | 2024-10-31 14:00 | 93.086 | 110
[29 empty] | 2024-10-31 15:00 | 100.5543 | 110
[29 empty] | 2024-10-31 16:00 | 115 | 110
[29 empty] | 2024-10-31 17:00 | 141.14 | 110
[29 empty] | 2024-10-31 18:00 | 140 | 110
[29 empty] | 2024-10-31 19:00 | 145.34 | 108.66
[29 empty] | 2024-10-31 20:00 | 154.09 | 99.91
[29 empty] | 2024-10-31 21:00 | 129.5141 | 110
[29 empty] | 2024-10-31 22:00 | 120 | 110
[29 empty] | 2024-10-31 23:00 | 112 | 110
[29 empty] | 2024-11-01 | 103 | 110
[29 empty] | 2024-11-01 01:00 | 99.0857 | 110
[29 empty] | 2024-11-01 02:00 | 97.23 | 110
[29 empty] | 2024-11-01 03:00 | 99.89 | 110
[29 empty] | 2024-11-01 04:00 | 102 | 110
[29 empty] | 2024-11-01 05:00 | 98.9048 | 110
[29 empty] | 2024-11-01 06:00 | 96.2587 | 110
[29 empty] | 2024-11-01 07:00 | 95.71 | 110
[29 empty] | 2024-11-01 08:00 | 101.52 | 110
[29 empty] | 2024-11-01 09:00 | 101.91 | 110
[29 empty] | 2024-11-01 10:00 | 95.43 | 110
[29 empty] | 2024-11-01 11:00 | 91.22 | 110
[29 empty] | 2024-11-01 12:00 | 91.25 | 110
[29 empty] | 2024-11-01 13:00 | 91.29 | 110
[29 empty] | 2024-11-01 14:00 | 92.12 | 110
[29 empty] | 2024-11-01 15:00 | 100.02 | 110
[29 empty] | 2024-11-01 16:00 | 107.57 | 110
[29 empty] | 2024-11-01 17:00 | 128.72 | 110
[29 empty] | 2024-11-01 18:00 | 132.82 | 110
[29 empty] | 2024-11-01 19:00 | 138.95 | 110
[29 empty] | 2024-11-01 20:00 | 140 | 110
[29 empty] | 2024-11-01 21:00 | 115.4547 | 110
[29 empty] | 2024-11-01 22:00 | 113 | 110
[29 empty] | 2024-11-01 23:00 | 105.52 | 110
[29 empty] | 2024-11-02 | 99.63 | 110
[29 empty] | 2024-11-02 01:00 | 108.12 | 110
[29 empty] | 2024-11-02 02:00 | 109.25 | 110
[29 empty] | 2024-11-02 03:00 | 106.43 | 110
[29 empty] | 2024-11-02 04:00 | 102.64 | 110
[29 empty] | 2024-11-02 05:00 | 105.1 | 110
[29 empty] | 2024-11-02 06:00 | 100.7 | 110
[29 empty] | 2024-11-02 07:00 | 105.85 | 110
[29 empty] | 2024-11-02 08:00 | 115.03 | 110
[29 empty] | 2024-11-02 09:00 | 115.22 | 110
[29 empty] | 2024-11-02 10:00 | 115 | 110
[29 empty] | 2024-11-02 11:00 | 106.43 | 110
[29 empty] | 2024-11-02 12:00 | 103.08 | 110
[29 empty] | 2024-11-02 13:00 | 101.46 | 110
[29 empty] | 2024-11-02 14:00 | 101.913 | 110
[29 empty] | 2024-11-02 15:00 | 105.04 | 110
[29 empty] | 2024-11-02 16:00 | 115 | 110
[29 empty] | 2024-11-02 17:00 | 134.9 | 110
[29 empty] | 2024-11-02 18:00 | 145.13 | 108.87
[29 empty] | 2024-11-02 19:00 | 153.45 | 100.55
[29 empty] | 2024-11-02 20:00 | 141.33 | 110
[29 empty] | 2024-11-02 21:00 | 129.92 | 110
[29 empty] | 2024-11-02 22:00 | 115 | 110
[29 empty] | 2024-11-02 23:00 | 106.43 | 110
[29 empty] | 2024-11-03 | 104.26 | 110
[29 empty] | 2024-11-03 01:00 | 105.7 | 110
[29 empty] | 2024-11-03 02:00 | 107.38 | 110
[29 empty] | 2024-11-03 03:00 | 100 | 110
[29 empty] | 2024-11-03 04:00 | 103.04 | 110
[29 empty] | 2024-11-03 05:00 | 107.3 | 110
[29 empty] | 2024-11-03 06:00 | 102.68 | 110
[29 empty] | 2024-11-03 07:00 | 106.75 | 110
[29 empty] | 2024-11-03 08:00 | 107.37 | 110
[29 empty] | 2024-11-03 09:00 | 107 | 110
[29 empty] | 2024-11-03 10:00 | 100.19 | 110
[29 empty] | 2024-11-03 11:00 | 86.11 | 110
[29 empty] | 2024-11-03 12:00 | 83.53 | 110
[29 empty] | 2024-11-03 13:00 | 87.46 | 110
[29 empty] | 2024-11-03 14:00 | 86.79 | 110
[29 empty] | 2024-11-03 15:00 | 100.86 | 110
[29 empty] | 2024-11-03 16:00 | 113.08 | 110
[29 empty] | 2024-11-03 17:00 | 125.93 | 110
[29 empty] | 2024-11-03 18:00 | 134.59 | 110
[29 empty] | 2024-11-03 19:00 | 145.33 | 108.67
[29 empty] | 2024-11-03 20:00 | 148 | 106
[29 empty] | 2024-11-03 21:00 | 134.92 | 110
[29 empty] | 2024-11-03 22:00 | 116.04 | 110
[29 empty] | 2024-11-03 23:00 | 115.48 | 110
[29 empty] | 2024-11-04 | 110 | 110
[29 empty] | 2024-11-04 01:00 | 107 | 110
[29 empty] | 2024-11-04 02:00 | 106.58 | 110
[29 empty] | 2024-11-04 03:00 | 105 | 110
[29 empty] | 2024-11-04 04:00 | 102.68 | 110
[29 empty] | 2024-11-04 05:00 | 101 | 110
[29 empty] | 2024-11-04 06:00 | 105 | 110
[29 empty] | 2024-11-04 07:00 | 131.08 | 110
[29 empty] | 2024-11-04 08:00 | 152.71 | 101.29
[29 empty] | 2024-11-04 09:00 | 152.71 | 101.29
[29 empty] | 2024-11-04 10:00 | 131.08 | 110
[29 empty] | 2024-11-04 11:00 | 116.78 | 110
[29 empty] | 2024-11-04 12:00 | 109.39 | 110
[29 empty] | 2024-11-04 13:00 | 103.16 | 110
[29 empty] | 2024-11-04 14:00 | 104.65 | 110
[29 empty] | 2024-11-04 15:00 | 115.88 | 110
[29 empty] | 2024-11-04 16:00 | 136.87 | 110
[29 empty] | 2024-11-04 17:00 | 170.68 | 83.32
[29 empty] | 2024-11-04 18:00 | 170 | 84
[29 empty] | 2024-11-04 19:00 | 177.15 | 76.85
[29 empty] | 2024-11-04 20:00 | 177.15 | 76.85
[29 empty] | 2024-11-04 21:00 | 152.75 | 101.25
[29 empty] | 2024-11-04 22:00 | 127 | 110
[29 empty] | 2024-11-04 23:00 | 117.39 | 110
[29 empty] | 2024-11-05 | 113 | 110
[29 empty] | 2024-11-05 01:00 | 107.58 | 110
[29 empty] | 2024-11-05 02:00 | 102.3 | 110
[29 empty] | 2024-11-05 03:00 | 100.67 | 110
[29 empty] | 2024-11-05 04:00 | 100.56 | 110
[29 empty] | 2024-11-05 05:00 | 100.39 | 110
[29 empty] | 2024-11-05 06:00 | 105.47 | 110
[29 empty] | 2024-11-05 07:00 | 123.6474 | 110
[29 empty] | 2024-11-05 08:00 | 134.75 | 110
[29 empty] | 2024-11-05 09:00 | 133.14 | 110
[29 empty] | 2024-11-05 10:00 | 118.23 | 110
[29 empty] | 2024-11-05 11:00 | 106.8 | 110
[29 empty] | 2024-11-05 12:00 | 103.01 | 110
[29 empty] | 2024-11-05 13:00 | 96.69 | 110
[29 empty] | 2024-11-05 14:00 | 99.25 | 110
[29 empty] | 2024-11-05 15:00 | 109.74 | 110
[29 empty] | 2024-11-05 16:00 | 133.02 | 110
[29 empty] | 2024-11-05 17:00 | 155.56 | 98.44
[29 empty] | 2024-11-05 18:00 | 175 | 79
[29 empty] | 2024-11-05 19:00 | 192.9999 | 74
[29 empty] | 2024-11-05 20:00 | 186.2023 | 74
[29 empty] | 2024-11-05 21:00 | 154.4501 | 99.5499
[29 empty] | 2024-11-05 22:00 | 133.02 | 110
[29 empty] | 2024-11-05 23:00 | 117.84 | 110
[29 empty] | 2024-11-06 | 114.06 | 110
[29 empty] | 2024-11-06 01:00 | 110.3 | 110
[29 empty] | 2024-11-06 02:00 | 105.11 | 110
[29 empty] | 2024-11-06 03:00 | 105.11 | 110
[29 empty] | 2024-11-06 04:00 | 105.1 | 110
[29 empty] | 2024-11-06 05:00 | 105.01 | 110
[29 empty] | 2024-11-06 06:00 | 109 | 110
[29 empty] | 2024-11-06 07:00 | 125 | 110
[29 empty] | 2024-11-06 08:00 | 131.61 | 110
[29 empty] | 2024-11-06 09:00 | 144.44 | 109.56
[29 empty] | 2024-11-06 10:00 | 131.61 | 110
[29 empty] | 2024-11-06 11:00 | 118.2735 | 110
[29 empty] | 2024-11-06 12:00 | 115.7601 | 110
[29 empty] | 2024-11-06 13:00 | 111 | 110
[29 empty] | 2024-11-06 14:00 | 114.66 | 110
[29 empty] | 2024-11-06 15:00 | 123.72 | 110
[29 empty] | 2024-11-06 16:00 | 131.61 | 110
[29 empty] | 2024-11-06 17:00 | 150.49 | 103.51
[29 empty] | 2024-11-06 18:00 | 155 | 99
[29 empty] | 2024-11-06 19:00 | 171.89 | 82.11
[29 empty] | 2024-11-06 20:00 | 167.02 | 86.98
[29 empty] | 2024-11-06 21:00 | 139 | 110
[29 empty] | 2024-11-06 22:00 | 131.6 | 110
[29 empty] | 2024-11-06 23:00 | 118.7 | 110
[29 empty] | 2024-11-07 | 115.94 | 110
[29 empty] | 2024-11-07 01:00 | 110.097 | 110
[29 empty] | 2024-11-07 02:00 | 103.56 | 110
[29 empty] | 2024-11-07 03:00 | 100.41 | 110
[29 empty] | 2024-11-07 04:00 | 100.52 | 110
[29 empty] | 2024-11-07 05:00 | 103.6786 | 110
[29 empty] | 2024-11-07 06:00 | 115.75 | 110
[29 empty] | 2024-11-07 07:00 | 125 | 110
[29 empty] | 2024-11-07 08:00 | 141.61 | 110
[29 empty] | 2024-11-07 09:00 | 149.1 | 104.9
[29 empty] | 2024-11-07 10:00 | 136.23 | 110
[29 empty] | 2024-11-07 11:00 | 119.3479 | 110
[29 empty] | 2024-11-07 12:00 | 118.41 | 110
[29 empty] | 2024-11-07 13:00 | 113.03 | 110
[29 empty] | 2024-11-07 14:00 | 116 | 110
[29 empty] | 2024-11-07 15:00 | 124.61 | 110
[29 empty] | 2024-11-07 16:00 | 138.85 | 110
[29 empty] | 2024-11-07 17:00 | 160.74 | 93.26
[29 empty] | 2024-11-07 18:00 | 167.84 | 86.16
[29 empty] | 2024-11-07 19:00 | 170 | 84
[29 empty] | 2024-11-07 20:00 | 173.77 | 80.23
[29 empty] | 2024-11-07 21:00 | 135 | 110
[29 empty] | 2024-11-07 22:00 | 119.12 | 110
[29 empty] | 2024-11-07 23:00 | 115.5 | 110
[29 empty] | 2024-11-08 | 108.38 | 110
[29 empty] | 2024-11-08 01:00 | 104.055 | 110
[29 empty] | 2024-11-08 02:00 | 100.89 | 110
[29 empty] | 2024-11-08 03:00 | 99.06 | 110
[29 empty] | 2024-11-08 04:00 | 98.77 | 110
[29 empty] | 2024-11-08 05:00 | 100.31 | 110
[29 empty] | 2024-11-08 06:00 | 105.15 | 110
[29 empty] | 2024-11-08 07:00 | 119.26 | 110
[29 empty] | 2024-11-08 08:00 | 130 | 110
[29 empty] | 2024-11-08 09:00 | 135.9059 | 110
[29 empty] | 2024-11-08 10:00 | 124.1 | 110
[29 empty] | 2024-11-08 11:00 | 117.34 | 110
[29 empty] | 2024-11-08 12:00 | 110.94 | 110
[29 empty] | 2024-11-08 13:00 | 105.5928 | 110
[29 empty] | 2024-11-08 14:00 | 106.8059 | 110
[29 empty] | 2024-11-08 15:00 | 114 | 110
[29 empty] | 2024-11-08 16:00 | 122.8 | 110
[29 empty] | 2024-11-08 17:00 | 135.39 | 110
[29 empty] | 2024-11-08 18:00 | 150 | 104
[29 empty] | 2024-11-08 19:00 | 160 | 94
[29 empty] | 2024-11-08 20:00 | 167.08 | 86.92
[29 empty] | 2024-11-08 21:00 | 123.37 | 110
[29 empty] | 2024-11-08 22:00 | 117.92 | 110
[29 empty] | 2024-11-08 23:00 | 117.55 | 110
[29 empty] | 2024-11-09 | 113.19 | 110
[29 empty] | 2024-11-09 01:00 | 111.54 | 110
[29 empty] | 2024-11-09 02:00 | 110.89 | 110
[29 empty] | 2024-11-09 03:00 | 105.1 | 110
[29 empty] | 2024-11-09 04:00 | 104.43 | 110
[29 empty] | 2024-11-09 05:00 | 102.4 | 110
[29 empty] | 2024-11-09 06:00 | 104.48 | 110
[29 empty] | 2024-11-09 07:00 | 113.68 | 110
[29 empty] | 2024-11-09 08:00 | 122.58 | 110
[29 empty] | 2024-11-09 09:00 | 123.85 | 110
[29 empty] | 2024-11-09 10:00 | 124.36 | 110
[29 empty] | 2024-11-09 11:00 | 117.48 | 110
[29 empty] | 2024-11-09 12:00 | 113.54 | 110
[29 empty] | 2024-11-09 13:00 | 106.8812 | 110
[29 empty] | 2024-11-09 14:00 | 108 | 110
[29 empty] | 2024-11-09 15:00 | 110.18 | 110
[29 empty] | 2024-11-09 16:00 | 122.12 | 110
[29 empty] | 2024-11-09 17:00 | 134 | 110
[29 empty] | 2024-11-09 18:00 | 145.4288 | 108.5712
[29 empty] | 2024-11-09 19:00 | 150 | 104
[29 empty] | 2024-11-09 20:00 | 145 | 109
[29 empty] | 2024-11-09 21:00 | 129.62 | 110
[29 empty] | 2024-11-09 22:00 | 122.87 | 110
[29 empty] | 2024-11-09 23:00 | 120 | 110
[29 empty] | 2024-11-10 | 114.77 | 110
[29 empty] | 2024-11-10 01:00 | 125 | 110
[29 empty] | 2024-11-10 02:00 | 120 | 110
[29 empty] | 2024-11-10 03:00 | 116.03 | 110
[29 empty] | 2024-11-10 04:00 | 116.05 | 110
[29 empty] | 2024-11-10 05:00 | 116.32 | 110
[29 empty] | 2024-11-10 06:00 | 116.1 | 110
[29 empty] | 2024-11-10 07:00 | 117.51 | 110
[29 empty] | 2024-11-10 08:00 | 114.43 | 110
[29 empty] | 2024-11-10 09:00 | 110.53 | 110
[29 empty] | 2024-11-10 10:00 | 111.0352 | 110
[29 empty] | 2024-11-10 11:00 | 109.7357 | 110
[29 empty] | 2024-11-10 12:00 | 110.125 | 110
[29 empty] | 2024-11-10 13:00 | 110.9232 | 110
[29 empty] | 2024-11-10 14:00 | 106.3 | 110
[29 empty] | 2024-11-10 15:00 | 109.72 | 110
[29 empty] | 2024-11-10 16:00 | 123.91 | 110
[29 empty] | 2024-11-10 17:00 | 130.12 | 110
[29 empty] | 2024-11-10 18:00 | 143 | 110
[29 empty] | 2024-11-10 19:00 | 144.5198 | 109.4802
[29 empty] | 2024-11-10 20:00 | 138.4432 | 110
[29 empty] | 2024-11-10 21:00 | 127.7 | 110
[29 empty] | 2024-11-10 22:00 | 125.87 | 110
[29 empty] | 2024-11-10 23:00 | 123.8 | 110
[29 empty] | 2024-11-11 | 114.32 | 110
[29 empty] | 2024-11-11 01:00 | 109.72 | 110
[29 empty] | 2024-11-11 02:00 | 103.8855 | 110
[29 empty] | 2024-11-11 03:00 | 100.0638 | 110
[29 empty] | 2024-11-11 04:00 | 99.183 | 110
[29 empty] | 2024-11-11 05:00 | 99.2892 | 110
[29 empty] | 2024-11-11 06:00 | 105.3325 | 110
[29 empty] | 2024-11-11 07:00 | 125 | 110
[29 empty] | 2024-11-11 08:00 | 140.37 | 110
[29 empty] | 2024-11-11 09:00 | 149.07 | 104.93
[29 empty] | 2024-11-11 10:00 | 127.61 | 110
[29 empty] | 2024-11-11 11:00 | 125.07 | 110
[29 empty] | 2024-11-11 12:00 | 122.23 | 110
[29 empty] | 2024-11-11 13:00 | 117.99 | 110
[29 empty] | 2024-11-11 14:00 | 118.91 | 110
[29 empty] | 2024-11-11 15:00 | 128.06 | 110
[29 empty] | 2024-11-11 16:00 | 149.59 | 104.41
[29 empty] | 2024-11-11 17:00 | 151 | 103
[29 empty] | 2024-11-11 18:00 | 154.47 | 99.53
[29 empty] | 2024-11-11 19:00 | 156.7 | 97.3
[29 empty] | 2024-11-11 20:00 | 158.28 | 95.72
[29 empty] | 2024-11-11 21:00 | 136.94 | 110
[29 empty] | 2024-11-11 22:00 | 127.28 | 110
[29 empty] | 2024-11-11 23:00 | 125 | 110
[29 empty] | 2024-11-12 | 120 | 110
[29 empty] | 2024-11-12 01:00 | 116.59 | 110
[29 empty] | 2024-11-12 02:00 | 111.18 | 110
[29 empty] | 2024-11-12 03:00 | 111.6 | 110
[29 empty] | 2024-11-12 04:00 | 111.6 | 110
[29 empty] | 2024-11-12 05:00 | 115.27 | 110
[29 empty] | 2024-11-12 06:00 | 121.8947 | 110
[29 empty] | 2024-11-12 07:00 | 140 | 110
[29 empty] | 2024-11-12 08:00 | 168.14 | 85.86
[29 empty] | 2024-11-12 09:00 | 175.05 | 78.95
[29 empty] | 2024-11-12 10:00 | 160 | 94
[29 empty] | 2024-11-12 11:00 | 145.5169 | 108.4831
[29 empty] | 2024-11-12 12:00 | 130.74 | 110
[29 empty] | 2024-11-12 13:00 | 130.6415 | 110
[29 empty] | 2024-11-12 14:00 | 140 | 110
[29 empty] | 2024-11-12 15:00 | 145 | 109
[29 empty] | 2024-11-12 16:00 | 152.11 | 101.89
[29 empty] | 2024-11-12 17:00 | 155 | 99
[29 empty] | 2024-11-12 18:00 | 168.52 | 85.48
[29 empty] | 2024-11-12 19:00 | 161.84 | 92.16
[29 empty] | 2024-11-12 20:00 | 159.5 | 94.5
[29 empty] | 2024-11-12 21:00 | 146.6 | 107.4
[29 empty] | 2024-11-12 22:00 | 135.49 | 110
[29 empty] | 2024-11-12 23:00 | 128.47 | 110
[29 empty] | 2024-11-13 | 119.4614 | 110
[29 empty] | 2024-11-13 01:00 | 118.93 | 110
[29 empty] | 2024-11-13 02:00 | 113.2 | 110
[29 empty] | 2024-11-13 03:00 | 108.9 | 110
[29 empty] | 2024-11-13 04:00 | 110.52 | 110
[29 empty] | 2024-11-13 05:00 | 112.8889 | 110
[29 empty] | 2024-11-13 06:00 | 123.01 | 110
[29 empty] | 2024-11-13 07:00 | 131.23 | 110
[29 empty] | 2024-11-13 08:00 | 146.15 | 107.85
[29 empty] | 2024-11-13 09:00 | 156.9 | 97.1
[29 empty] | 2024-11-13 10:00 | 142.15 | 110
[29 empty] | 2024-11-13 11:00 | 131.23 | 110
[29 empty] | 2024-11-13 12:00 | 127 | 110
[29 empty] | 2024-11-13 13:00 | 126.42 | 110
[29 empty] | 2024-11-13 14:00 | 129.36 | 110
[29 empty] | 2024-11-13 15:00 | 140.7 | 110
[29 empty] | 2024-11-13 16:00 | 154.5 | 99.5
[29 empty] | 2024-11-13 17:00 | 179 | 75
[29 empty] | 2024-11-13 18:00 | 186.54 | 74
[29 empty] | 2024-11-13 19:00 | 185.7 | 74
[29 empty] | 2024-11-13 20:00 | 162.4727 | 91.5273
[29 empty] | 2024-11-13 21:00 | 144.68 | 109.32
[29 empty] | 2024-11-13 22:00 | 135.59 | 110
[29 empty] | 2024-11-13 23:00 | 129.52 | 110
[29 empty] | 2024-11-14 | 123.58 | 110
[29 empty] | 2024-11-14 01:00 | 118.63 | 110
[29 empty] | 2024-11-14 02:00 | 113.65 | 110
[29 empty] | 2024-11-14 03:00 | 113.46 | 110
[29 empty] | 2024-11-14 04:00 | 112.43 | 110
[29 empty] | 2024-11-14 05:00 | 111.69 | 110
[29 empty] | 2024-11-14 06:00 | 122 | 110
[29 empty] | 2024-11-14 07:00 | 133.52 | 110
[29 empty] | 2024-11-14 08:00 | 136.1 | 110
[29 empty] | 2024-11-14 09:00 | 155 | 99
[29 empty] | 2024-11-14 10:00 | 146 | 108
[29 empty] | 2024-11-14 11:00 | 130.1776 | 110
[29 empty] | 2024-11-14 12:00 | 130.27 | 110
[29 empty] | 2024-11-14 13:00 | 128.62 | 110
[29 empty] | 2024-11-14 14:00 | 128.62 | 110
[29 empty] | 2024-11-14 15:00 | 131.93 | 110
[29 empty] | 2024-11-14 16:00 | 147.59 | 106.41
[29 empty] | 2024-11-14 17:00 | 155 | 99
[29 empty] | 2024-11-14 18:00 | 161.681 | 92.319
[29 empty] | 2024-11-14 19:00 | 159.2938 | 94.7062
[29 empty] | 2024-11-14 20:00 | 151.63 | 102.37
[29 empty] | 2024-11-14 21:00 | 140.0959 | 110
[29 empty] | 2024-11-14 22:00 | 130 | 110
[29 empty] | 2024-11-14 23:00 | 127.86 | 110
[29 empty] | 2024-11-15 | 118.49 | 110
[29 empty] | 2024-11-15 01:00 | 121.2 | 110
[29 empty] | 2024-11-15 02:00 | 112.78 | 110
[29 empty] | 2024-11-15 03:00 | 110.1 | 110
[29 empty] | 2024-11-15 04:00 | 108.2573 | 110
[29 empty] | 2024-11-15 05:00 | 109.7272 | 110
[29 empty] | 2024-11-15 06:00 | 113.6 | 110
[29 empty] | 2024-11-15 07:00 | 137.9031 | 110
[29 empty] | 2024-11-15 08:00 | 160 | 94
[29 empty] | 2024-11-15 09:00 | 165 | 89
[29 empty] | 2024-11-15 10:00 | 145.0551 | 108.9449
[29 empty] | 2024-11-15 11:00 | 131.2542 | 110
[29 empty] | 2024-11-15 12:00 | 125.5996 | 110
[29 empty] | 2024-11-15 13:00 | 120.4701 | 110
[29 empty] | 2024-11-15 14:00 | 119.5435 | 110
[29 empty] | 2024-11-15 15:00 | 126.18 | 110
[29 empty] | 2024-11-15 16:00 | 140.22 | 110
[29 empty] | 2024-11-15 17:00 | 150.5467 | 103.4533
[29 empty] | 2024-11-15 18:00 | 160.8 | 93.2
[29 empty] | 2024-11-15 19:00 | 161.15 | 92.85
[29 empty] | 2024-11-15 20:00 | 161.95 | 92.05
[29 empty] | 2024-11-15 21:00 | 150 | 104
[29 empty] | 2024-11-15 22:00 | 140.22 | 110
[29 empty] | 2024-11-15 23:00 | 134 | 110
[29 empty] | 2024-11-16 | 125.9734 | 110
[29 empty] | 2024-11-16 01:00 | 124.16 | 110
[29 empty] | 2024-11-16 02:00 | 121.5 | 110
[29 empty] | 2024-11-16 03:00 | 116.2612 | 110
[29 empty] | 2024-11-16 04:00 | 111.6274 | 110
[29 empty] | 2024-11-16 05:00 | 118.24 | 110
[29 empty] | 2024-11-16 06:00 | 122.71 | 110
[29 empty] | 2024-11-16 07:00 | 140 | 110
[29 empty] | 2024-11-16 08:00 | 155 | 99
[29 empty] | 2024-11-16 09:00 | 155.3317 | 98.6683
[29 empty] | 2024-11-16 10:00 | 131.64 | 110
[29 empty] | 2024-11-16 11:00 | 121.62 | 110
[29 empty] | 2024-11-16 12:00 | 106.3451 | 110
[29 empty] | 2024-11-16 13:00 | 103.41 | 110
[29 empty] | 2024-11-16 14:00 | 106.1 | 110
[29 empty] | 2024-11-16 15:00 | 123.06 | 110
[29 empty] | 2024-11-16 16:00 | 135.72 | 110
[29 empty] | 2024-11-16 17:00 | 154.68 | 99.32
[29 empty] | 2024-11-16 18:00 | 179 | 75
[29 empty] | 2024-11-16 19:00 | 186.54 | 74
[29 empty] | 2024-11-16 20:00 | 189 | 74
[29 empty] | 2024-11-16 21:00 | 176.58 | 77.42
[29 empty] | 2024-11-16 22:00 | 145.95 | 108.05
[29 empty] | 2024-11-16 23:00 | 132 | 110
[29 empty] | 2024-11-17 | 131 | 110
[29 empty] | 2024-11-17 01:00 | 130.92 | 110
[29 empty] | 2024-11-17 02:00 | 130.92 | 110
[29 empty] | 2024-11-17 03:00 | 114.22 | 110
[29 empty] | 2024-11-17 04:00 | 110.9 | 110
[29 empty] | 2024-11-17 05:00 | 108.7764 | 110
[29 empty] | 2024-11-17 06:00 | 118 | 110
[29 empty] | 2024-11-17 07:00 | 121.51 | 110
[29 empty] | 2024-11-17 08:00 | 123.2673 | 110
[29 empty] | 2024-11-17 09:00 | 121.32 | 110
[29 empty] | 2024-11-17 10:00 | 119.71 | 110
[29 empty] | 2024-11-17 11:00 | 109.1911 | 110
[29 empty] | 2024-11-17 12:00 | 103.11 | 110
[29 empty] | 2024-11-17 13:00 | 104.5 | 110
[29 empty] | 2024-11-17 14:00 | 103.17 | 110
[29 empty] | 2024-11-17 15:00 | 116 | 110
[29 empty] | 2024-11-17 16:00 | 130.92 | 110
[29 empty] | 2024-11-17 17:00 | 141 | 110
[29 empty] | 2024-11-17 18:00 | 146.5 | 107.5
[29 empty] | 2024-11-17 19:00 | 155.85 | 98.15
[29 empty] | 2024-11-17 20:00 | 159.24 | 94.76
[29 empty] | 2024-11-17 21:00 | 147.19 | 106.81
[29 empty] | 2024-11-17 22:00 | 134.65 | 110
[29 empty] | 2024-11-17 23:00 | 126 | 110
[29 empty] | 2024-11-18 | 115.3 | 110
[29 empty] | 2024-11-18 01:00 | 114.44 | 110
[29 empty] | 2024-11-18 02:00 | 106.8314 | 110
[29 empty] | 2024-11-18 03:00 | 103.45 | 110
[29 empty] | 2024-11-18 04:00 | 111 | 110
[29 empty] | 2024-11-18 05:00 | 111 | 110
[29 empty] | 2024-11-18 06:00 | 117.1 | 110
[29 empty] | 2024-11-18 07:00 | 140.43 | 110
[29 empty] | 2024-11-18 08:00 | 153 | 101
[29 empty] | 2024-11-18 09:00 | 150 | 104
[29 empty] | 2024-11-18 10:00 | 141.66 | 110
[29 empty] | 2024-11-18 11:00 | 133.96 | 110
[29 empty] | 2024-11-18 12:00 | 130.36 | 110
[29 empty] | 2024-11-18 13:00 | 124 | 110
[29 empty] | 2024-11-18 14:00 | 127.8 | 110
[29 empty] | 2024-11-18 15:00 | 133.1 | 110
[29 empty] | 2024-11-18 16:00 | 155 | 99
[29 empty] | 2024-11-18 17:00 | 164.23 | 89.77
[29 empty] | 2024-11-18 18:00 | 169.75 | 84.25
[29 empty] | 2024-11-18 19:00 | 174.6153 | 79.3847
[29 empty] | 2024-11-18 20:00 | 170 | 84
[29 empty] | 2024-11-18 21:00 | 156.2558 | 97.7442
[29 empty] | 2024-11-18 22:00 | 141.66 | 110
[29 empty] | 2024-11-18 23:00 | 132.91 | 110
[29 empty] | 2024-11-19 | 129.93 | 110
[29 empty] | 2024-11-19 01:00 | 123.27 | 110
[29 empty] | 2024-11-19 02:00 | 120 | 110
[29 empty] | 2024-11-19 03:00 | 116.84 | 110
[29 empty] | 2024-11-19 04:00 | 116 | 110
[29 empty] | 2024-11-19 05:00 | 116.36 | 110
[29 empty] | 2024-11-19 06:00 | 124.6 | 110
[29 empty] | 2024-11-19 07:00 | 150 | 104
[29 empty] | 2024-11-19 08:00 | 164.9 | 89.1
[29 empty] | 2024-11-19 09:00 | 171.36 | 82.64
[29 empty] | 2024-11-19 10:00 | 160 | 94
[29 empty] | 2024-11-19 11:00 | 155 | 99
[29 empty] | 2024-11-19 12:00 | 155 | 99
[29 empty] | 2024-11-19 13:00 | 136.6 | 110
[29 empty] | 2024-11-19 14:00 | 138.65 | 110
[29 empty] | 2024-11-19 15:00 | 150.64 | 103.36
[29 empty] | 2024-11-19 16:00 | 157.737 | 96.263
[29 empty] | 2024-11-19 17:00 | 164.9 | 89.1
[29 empty] | 2024-11-19 18:00 | 168.75 | 85.25
[29 empty] | 2024-11-19 19:00 | 152.4277 | 101.5723
[29 empty] | 2024-11-19 20:00 | 145.349 | 108.651
[29 empty] | 2024-11-19 21:00 | 136.06 | 110
[29 empty] | 2024-11-19 22:00 | 132.34 | 110
[29 empty] | 2024-11-19 23:00 | 130 | 110
[29 empty] | 2024-11-20 | 117.86 | 110
[29 empty] | 2024-11-20 01:00 | 111.11 | 110
[29 empty] | 2024-11-20 02:00 | 110 | 110
[29 empty] | 2024-11-20 03:00 | 106.9 | 110
[29 empty] | 2024-11-20 04:00 | 105.9 | 110
[29 empty] | 2024-11-20 05:00 | 105.89 | 110
[29 empty] | 2024-11-20 06:00 | 109.17 | 110
[29 empty] | 2024-11-20 07:00 | 135.4 | 110
[29 empty] | 2024-11-20 08:00 | 140 | 110
[29 empty] | 2024-11-20 09:00 | 151.36 | 102.64
[29 empty] | 2024-11-20 10:00 | 146.77 | 107.23
[29 empty] | 2024-11-20 11:00 | 136.97 | 110
[29 empty] | 2024-11-20 12:00 | 135.24 | 110
[29 empty] | 2024-11-20 13:00 | 129.52 | 110
[29 empty] | 2024-11-20 14:00 | 133.7042 | 110
[29 empty] | 2024-11-20 15:00 | 140 | 110
[29 empty] | 2024-11-20 16:00 | 144.25 | 109.75
[29 empty] | 2024-11-20 17:00 | 152.99 | 101.01
[29 empty] | 2024-11-20 18:00 | 154.93 | 99.07
[29 empty] | 2024-11-20 19:00 | 154.7 | 99.3
[29 empty] | 2024-11-20 20:00 | 148.8422 | 105.1578
[29 empty] | 2024-11-20 21:00 | 135.98 | 110
[29 empty] | 2024-11-20 22:00 | 126.6199 | 110
[29 empty] | 2024-11-20 23:00 | 123.65 | 110
[29 empty] | 2024-11-21 | 111.02 | 110
[29 empty] | 2024-11-21 01:00 | 110 | 110
[29 empty] | 2024-11-21 02:00 | 108.82 | 110
[29 empty] | 2024-11-21 03:00 | 106.41 | 110
[29 empty] | 2024-11-21 04:00 | 107.3 | 110
[29 empty] | 2024-11-21 05:00 | 108.82 | 110
[29 empty] | 2024-11-21 06:00 | 111.65 | 110
[29 empty] | 2024-11-21 07:00 | 131.93 | 110
[29 empty] | 2024-11-21 08:00 | 148.15 | 105.85
[29 empty] | 2024-11-21 09:00 | 160 | 94
[29 empty] | 2024-11-21 10:00 | 140 | 110
[29 empty] | 2024-11-21 11:00 | 134 | 110
[29 empty] | 2024-11-21 12:00 | 130.37 | 110
[29 empty] | 2024-11-21 13:00 | 124.49 | 110
[29 empty] | 2024-11-21 14:00 | 130.68 | 110
[29 empty] | 2024-11-21 15:00 | 140 | 110
[29 empty] | 2024-11-21 16:00 | 156.9169 | 97.0831
[29 empty] | 2024-11-21 17:00 | 167.42 | 86.58
[29 empty] | 2024-11-21 18:00 | 170 | 84
[29 empty] | 2024-11-21 19:00 | 162.24 | 91.76
[29 empty] | 2024-11-21 20:00 | 154.6314 | 99.3686
[29 empty] | 2024-11-21 21:00 | 135.78 | 110
[29 empty] | 2024-11-21 22:00 | 134 | 110
[29 empty] | 2024-11-21 23:00 | 128.23 | 110
[29 empty] | 2024-11-22 | 116.96 | 110
[29 empty] | 2024-11-22 01:00 | 120.38 | 110
[29 empty] | 2024-11-22 02:00 | 116.56 | 110
[29 empty] | 2024-11-22 03:00 | 113 | 110
[29 empty] | 2024-11-22 04:00 | 112.5 | 110
[29 empty] | 2024-11-22 05:00 | 93.82 | 110
[29 empty] | 2024-11-22 06:00 | 114.66 | 110
[29 empty] | 2024-11-22 07:00 | 142.01 | 110
[29 empty] | 2024-11-22 08:00 | 155 | 99
[29 empty] | 2024-11-22 09:00 | 170 | 84
[29 empty] | 2024-11-22 10:00 | 150 | 104
[29 empty] | 2024-11-22 11:00 | 139.4829 | 110
[29 empty] | 2024-11-22 12:00 | 133.9 | 110
[29 empty] | 2024-11-22 13:00 | 130 | 110
[29 empty] | 2024-11-22 14:00 | 129.48 | 110
[29 empty] | 2024-11-22 15:00 | 139.3 | 110
[29 empty] | 2024-11-22 16:00 | 142.01 | 110
[29 empty] | 2024-11-22 17:00 | 156 | 98
[29 empty] | 2024-11-22 18:00 | 158.5047 | 95.4953
[29 empty] | 2024-11-22 19:00 | 153 | 101
[29 empty] | 2024-11-22 20:00 | 153.67 | 100.33
[29 empty] | 2024-11-22 21:00 | 142.87 | 110
[29 empty] | 2024-11-22 22:00 | 140 | 110
[29 empty] | 2024-11-22 23:00 | 135.91 | 110
[29 empty] | 2024-11-23 | 133 | 110
[29 empty] | 2024-11-23 01:00 | 131.87 | 110
[29 empty] | 2024-11-23 02:00 | 130.4 | 110
[29 empty] | 2024-11-23 03:00 | 126.5 | 110
[29 empty] | 2024-11-23 04:00 | 121.8 | 110
[29 empty] | 2024-11-23 05:00 | 122.5 | 110
[29 empty] | 2024-11-23 06:00 | 125 | 110
[29 empty] | 2024-11-23 07:00 | 137.83 | 110
[29 empty] | 2024-11-23 08:00 | 152.31 | 101.69
[29 empty] | 2024-11-23 09:00 | 152.31 | 101.69
[29 empty] | 2024-11-23 10:00 | 138.59 | 110
[29 empty] | 2024-11-23 11:00 | 125.6 | 110
[29 empty] | 2024-11-23 12:00 | 118.15 | 110
[29 empty] | 2024-11-23 13:00 | 120 | 110
[29 empty] | 2024-11-23 14:00 | 118.09 | 110
[29 empty] | 2024-11-23 15:00 | 126.9 | 110
[29 empty] | 2024-11-23 16:00 | 136.77 | 110
[29 empty] | 2024-11-23 17:00 | 170.96 | 83.04
[29 empty] | 2024-11-23 18:00 | 169.16 | 84.84
[29 empty] | 2024-11-23 19:00 | 174.69 | 79.31
[29 empty] | 2024-11-23 20:00 | 175.35 | 78.65
[29 empty] | 2024-11-23 21:00 | 155.61 | 98.39
[29 empty] | 2024-11-23 22:00 | 144 | 110
[29 empty] | 2024-11-23 23:00 | 138.07 | 110
[29 empty] | 2024-11-24 | 134.67 | 110
[29 empty] | 2024-11-24 01:00 | 131.87 | 110
[29 empty] | 2024-11-24 02:00 | 123.38 | 110
[29 empty] | 2024-11-24 03:00 | 120.88 | 110
[29 empty] | 2024-11-24 04:00 | 120.4 | 110
[29 empty] | 2024-11-24 05:00 | 119 | 110
[29 empty] | 2024-11-24 06:00 | 119.26 | 110
[29 empty] | 2024-11-24 07:00 | 127.54 | 110
[29 empty] | 2024-11-24 08:00 | 124.4 | 110
[29 empty] | 2024-11-24 09:00 | 124.9 | 110
[29 empty] | 2024-11-24 10:00 | 121 | 110
[29 empty] | 2024-11-24 11:00 | 117.7 | 110
[29 empty] | 2024-11-24 12:00 | 110.07 | 110
[29 empty] | 2024-11-24 13:00 | 117 | 110
[29 empty] | 2024-11-24 14:00 | 111.07 | 110
[29 empty] | 2024-11-24 15:00 | 121.79 | 110
[29 empty] | 2024-11-24 16:00 | 140.47 | 110
[29 empty] | 2024-11-24 17:00 | 153.21 | 100.79
[29 empty] | 2024-11-24 18:00 | 165.44 | 88.56
[29 empty] | 2024-11-24 19:00 | 170 | 84
[29 empty] | 2024-11-24 20:00 | 177.33 | 76.67
[29 empty] | 2024-11-24 21:00 | 165.39 | 88.61
[29 empty] | 2024-11-24 22:00 | 147 | 107
[29 empty] | 2024-11-24 23:00 | 134 | 110
[29 empty] | 2024-11-25 | 130.82 | 110
[29 empty] | 2024-11-25 01:00 | 124.5 | 110
[29 empty] | 2024-11-25 02:00 | 117.46 | 110
[29 empty] | 2024-11-25 03:00 | 116.63 | 110
[29 empty] | 2024-11-25 04:00 | 117 | 110
[29 empty] | 2024-11-25 05:00 | 118.6 | 110
[29 empty] | 2024-11-25 06:00 | 124 | 110
[29 empty] | 2024-11-25 07:00 | 143.5 | 110
[29 empty] | 2024-11-25 08:00 | 160 | 94
[29 empty] | 2024-11-25 09:00 | 160 | 94
[29 empty] | 2024-11-25 10:00 | 152.53 | 101.47
[29 empty] | 2024-11-25 11:00 | 134 | 110
[29 empty] | 2024-11-25 12:00 | 135 | 110
[29 empty] | 2024-11-25 13:00 | 129.24 | 110
[29 empty] | 2024-11-25 14:00 | 134.08 | 110
[29 empty] | 2024-11-25 15:00 | 148.3 | 105.7
[29 empty] | 2024-11-25 16:00 | 168.99 | 85.01
[29 empty] | 2024-11-25 17:00 | 176.48 | 77.52
[29 empty] | 2024-11-25 18:00 | 176.48 | 77.52
[29 empty] | 2024-11-25 19:00 | 170 | 84
[29 empty] | 2024-11-25 20:00 | 165 | 89
[29 empty] | 2024-11-25 21:00 | 152.53 | 101.47
[29 empty] | 2024-11-25 22:00 | 139.81 | 110
[29 empty] | 2024-11-25 23:00 | 135.18 | 110
[29 empty] | 2024-11-26 | 130.37 | 110
[29 empty] | 2024-11-26 01:00 | 131.03 | 110
[29 empty] | 2024-11-26 02:00 | 126.69 | 110
[29 empty] | 2024-11-26 03:00 | 124 | 110
[29 empty] | 2024-11-26 04:00 | 123.95 | 110
[29 empty] | 2024-11-26 05:00 | 122.17 | 110
[29 empty] | 2024-11-26 06:00 | 126.17 | 110
[29 empty] | 2024-11-26 07:00 | 141.3756 | 110
[29 empty] | 2024-11-26 08:00 | 164.1991 | 89.8009
[29 empty] | 2024-11-26 09:00 | 170.02 | 83.98
[29 empty] | 2024-11-26 10:00 | 154 | 100
[29 empty] | 2024-11-26 11:00 | 139 | 110
[29 empty] | 2024-11-26 12:00 | 131.63 | 110
[29 empty] | 2024-11-26 13:00 | 139 | 110
[29 empty] | 2024-11-26 14:00 | 139 | 110
[29 empty] | 2024-11-26 15:00 | 145.56 | 108.44
[29 empty] | 2024-11-26 16:00 | 175 | 79
[29 empty] | 2024-11-26 17:00 | 185 | 74
[29 empty] | 2024-11-26 18:00 | 183.1355 | 74
[29 empty] | 2024-11-26 19:00 | 170.5 | 83.5
[29 empty] | 2024-11-26 20:00 | 167.0621 | 86.9379
[29 empty] | 2024-11-26 21:00 | 150 | 104
[29 empty] | 2024-11-26 22:00 | 139.5679 | 110
[29 empty] | 2024-11-26 23:00 | 137.99 | 110
[29 empty] | 2024-11-27 | 133.62 | 110
[29 empty] | 2024-11-27 01:00 | 136.64 | 110
[29 empty] | 2024-11-27 02:00 | 135.01 | 110
[29 empty] | 2024-11-27 03:00 | 134.13 | 110
[29 empty] | 2024-11-27 04:00 | 134.13 | 110
[29 empty] | 2024-11-27 05:00 | 134.11 | 110
[29 empty] | 2024-11-27 06:00 | 137.46 | 110
[29 empty] | 2024-11-27 07:00 | 151.624 | 102.376
[29 empty] | 2024-11-27 08:00 | 180 | 74
[29 empty] | 2024-11-27 09:00 | 187.39 | 74
[29 empty] | 2024-11-27 10:00 | 160.43 | 93.57
[29 empty] | 2024-11-27 11:00 | 138 | 110
[29 empty] | 2024-11-27 12:00 | 134.48 | 110
[29 empty] | 2024-11-27 13:00 | 134.73 | 110
[29 empty] | 2024-11-27 14:00 | 137 | 110
[29 empty] | 2024-11-27 15:00 | 145.51 | 108.49
[29 empty] | 2024-11-27 16:00 | 172.8 | 81.2
[29 empty] | 2024-11-27 17:00 | 187.39 | 74
[29 empty] | 2024-11-27 18:00 | 187.39 | 74
[29 empty] | 2024-11-27 19:00 | 169.19 | 84.81
[29 empty] | 2024-11-27 20:00 | 164 | 90
[29 empty] | 2024-11-27 21:00 | 152.31 | 101.69
[29 empty] | 2024-11-27 22:00 | 141 | 110
[29 empty] | 2024-11-27 23:00 | 137.94 | 110
[29 empty] | 2024-11-28 | 130.36 | 110
[29 empty] | 2024-11-28 01:00 | 120.93 | 110
[29 empty] | 2024-11-28 02:00 | 116.7 | 110
[29 empty] | 2024-11-28 03:00 | 117.4 | 110
[29 empty] | 2024-11-28 04:00 | 116.59 | 110
[29 empty] | 2024-11-28 05:00 | 116.59 | 110
[29 empty] | 2024-11-28 06:00 | 125.6708 | 110
[29 empty] | 2024-11-28 07:00 | 137.68 | 110
[29 empty] | 2024-11-28 08:00 | 163.5111 | 90.4889
[29 empty] | 2024-11-28 09:00 | 174.313 | 79.687
[29 empty] | 2024-11-28 10:00 | 165 | 89
[29 empty] | 2024-11-28 11:00 | 136.93 | 110
[29 empty] | 2024-11-28 12:00 | 134 | 110
[29 empty] | 2024-11-28 13:00 | 133.49 | 110
[29 empty] | 2024-11-28 14:00 | 134 | 110
[29 empty] | 2024-11-28 15:00 | 142.89 | 110
[29 empty] | 2024-11-28 16:00 | 164 | 90
[29 empty] | 2024-11-28 17:00 | 170 | 84
[29 empty] | 2024-11-28 18:00 | 175 | 79
[29 empty] | 2024-11-28 19:00 | 169.1 | 84.9
[29 empty] | 2024-11-28 20:00 | 160 | 94
[29 empty] | 2024-11-28 21:00 | 144.1 | 109.9
[29 empty] | 2024-11-28 22:00 | 135 | 110
[29 empty] | 2024-11-28 23:00 | 133 | 110
[29 empty] | 2024-11-29 | 127.88 | 110
[29 empty] | 2024-11-29 01:00 | 121.07 | 110
[29 empty] | 2024-11-29 02:00 | 117.68 | 110
[29 empty] | 2024-11-29 03:00 | 117.35 | 110
[29 empty] | 2024-11-29 04:00 | 121.3 | 110
[29 empty] | 2024-11-29 05:00 | 122.3 | 110
[29 empty] | 2024-11-29 06:00 | 130.09 | 110
[29 empty] | 2024-11-29 07:00 | 141 | 110
[29 empty] | 2024-11-29 08:00 | 164.3031 | 89.6969
[29 empty] | 2024-11-29 09:00 | 177.8 | 76.2
[29 empty] | 2024-11-29 10:00 | 161.76 | 92.24
[29 empty] | 2024-11-29 11:00 | 143.99 | 110
[29 empty] | 2024-11-29 12:00 | 134.72 | 110
[29 empty] | 2024-11-29 13:00 | 126 | 110
[29 empty] | 2024-11-29 14:00 | 127.2251 | 110
[29 empty] | 2024-11-29 15:00 | 137.14 | 110
[29 empty] | 2024-11-29 16:00 | 146.02 | 107.98
[29 empty] | 2024-11-29 17:00 | 158.81 | 95.19
[29 empty] | 2024-11-29 18:00 | 160 | 94
[29 empty] | 2024-11-29 19:00 | 150 | 104
[29 empty] | 2024-11-29 20:00 | 140 | 110
[29 empty] | 2024-11-29 21:00 | 132.97 | 110
[29 empty] | 2024-11-29 22:00 | 123.6208 | 110
[29 empty] | 2024-11-29 23:00 | 117.49 | 110
[29 empty] | 2024-11-30 | 108.6186 | 110
[29 empty] | 2024-11-30 01:00 | 111.27 | 110
[29 empty] | 2024-11-30 02:00 | 109.84 | 110
[29 empty] | 2024-11-30 03:00 | 104.3 | 110
[29 empty] | 2024-11-30 04:00 | 102.07 | 110
[29 empty] | 2024-11-30 05:00 | 103.087 | 110
[29 empty] | 2024-11-30 06:00 | 104.01 | 110
[29 empty] | 2024-11-30 07:00 | 113.1 | 110
[29 empty] | 2024-11-30 08:00 | 136 | 110
[29 empty] | 2024-11-30 09:00 | 143.35 | 110
[29 empty] | 2024-11-30 10:00 | 144.69 | 109.31
[29 empty] | 2024-11-30 11:00 | 120.12 | 110
[29 empty] | 2024-11-30 12:00 | 109.3 | 110
[29 empty] | 2024-11-30 13:00 | 105.6594 | 110
[29 empty] | 2024-11-30 14:00 | 107.8321 | 110
[29 empty] | 2024-11-30 15:00 | 112.46 | 110
[29 empty] | 2024-11-30 16:00 | 130.4316 | 110
[29 empty] | 2024-11-30 17:00 | 144.69 | 109.31
[29 empty] | 2024-11-30 18:00 | 148.19 | 105.81
[29 empty] | 2024-11-30 19:00 | 144.23 | 109.77
[29 empty] | 2024-11-30 20:00 | 144 | 110
[29 empty] | 2024-11-30 21:00 | 130 | 110
[29 empty] | 2024-11-30 22:00 | 120.63 | 110
[29 empty] | 2024-11-30 23:00 | 114.78 | 110
[29 empty] | 2024-12-01 | 106.6717 | 110
[29 empty] | 2024-12-01 01:00 | 125.57 | 110
[29 empty] | 2024-12-01 02:00 | 110.96 | 110
[29 empty] | 2024-12-01 03:00 | 96.3 | 110
[29 empty] | 2024-12-01 04:00 | 85.7 | 110
[29 empty] | 2024-12-01 05:00 | 85.0986 | 110
[29 empty] | 2024-12-01 06:00 | 86.1553 | 110
[29 empty] | 2024-12-01 07:00 | 106.22 | 110
[29 empty] | 2024-12-01 08:00 | 110.58 | 110
[29 empty] | 2024-12-01 09:00 | 120.1 | 110
[29 empty] | 2024-12-01 10:00 | 121.54 | 110
[29 empty] | 2024-12-01 11:00 | 106.22 | 110
[29 empty] | 2024-12-01 12:00 | 82.38 | 110
[29 empty] | 2024-12-01 13:00 | 85.2458 | 110
[29 empty] | 2024-12-01 14:00 | 83.0832 | 110
[29 empty] | 2024-12-01 15:00 | 100 | 110
[29 empty] | 2024-12-01 16:00 | 125.09 | 110
[29 empty] | 2024-12-01 17:00 | 140 | 110
[29 empty] | 2024-12-01 18:00 | 151.68 | 102.32
[29 empty] | 2024-12-01 19:00 | 153.44 | 100.56
[29 empty] | 2024-12-01 20:00 | 157.86 | 96.14
[29 empty] | 2024-12-01 21:00 | 147.53 | 106.47
[29 empty] | 2024-12-01 22:00 | 138.86 | 110
[29 empty] | 2024-12-01 23:00 | 128.54 | 110
[29 empty] | 2024-12-02 | 119.5 | 110
[29 empty] | 2024-12-02 01:00 | 104.72 | 110
[29 empty] | 2024-12-02 02:00 | 100.6 | 110
[29 empty] | 2024-12-02 03:00 | 97 | 110
[29 empty] | 2024-12-02 04:00 | 100 | 110
[29 empty] | 2024-12-02 05:00 | 97.88 | 110
[29 empty] | 2024-12-02 06:00 | 107.3233 | 110
[29 empty] | 2024-12-02 07:00 | 132.43 | 110
[29 empty] | 2024-12-02 08:00 | 153.94 | 100.06
[29 empty] | 2024-12-02 09:00 | 160.14 | 93.86
[29 empty] | 2024-12-02 10:00 | 150 | 104
[29 empty] | 2024-12-02 11:00 | 136 | 110
[29 empty] | 2024-12-02 12:00 | 132.38 | 110
[29 empty] | 2024-12-02 13:00 | 126.0769 | 110
[29 empty] | 2024-12-02 14:00 | 130 | 110
[29 empty] | 2024-12-02 15:00 | 146 | 108
[29 empty] | 2024-12-02 16:00 | 163.0582 | 90.9418
[29 empty] | 2024-12-02 17:00 | 172.9142 | 81.0858
[29 empty] | 2024-12-02 18:00 | 175.31 | 78.69
[29 empty] | 2024-12-02 19:00 | 175.31 | 78.69
[29 empty] | 2024-12-02 20:00 | 172.82 | 81.18
[29 empty] | 2024-12-02 21:00 | 160.14 | 93.86
[29 empty] | 2024-12-02 22:00 | 145 | 109
[29 empty] | 2024-12-02 23:00 | 140 | 110
[29 empty] | 2024-12-03 | 134.84 | 110
[29 empty] | 2024-12-03 01:00 | 129.94 | 110
[29 empty] | 2024-12-03 02:00 | 125.6 | 110
[29 empty] | 2024-12-03 03:00 | 121 | 110
[29 empty] | 2024-12-03 04:00 | 123.66 | 110
[29 empty] | 2024-12-03 05:00 | 123.17 | 110
[29 empty] | 2024-12-03 06:00 | 124.04 | 110
[29 empty] | 2024-12-03 07:00 | 146.8931 | 107.1069
[29 empty] | 2024-12-03 08:00 | 170 | 84
[29 empty] | 2024-12-03 09:00 | 192.1133 | 74
[29 empty] | 2024-12-03 10:00 | 188.36 | 74
[29 empty] | 2024-12-03 11:00 | 168.87 | 85.13
[29 empty] | 2024-12-03 12:00 | 162.38 | 91.62
[29 empty] | 2024-12-03 13:00 | 154.06 | 99.94
[29 empty] | 2024-12-03 14:00 | 158.58 | 95.42
[29 empty] | 2024-12-03 15:00 | 175.82 | 78.18
[29 empty] | 2024-12-03 16:00 | 188.36 | 74
[29 empty] | 2024-12-03 17:00 | 195.22 | 74
[29 empty] | 2024-12-03 18:00 | 203.237 | 74
[29 empty] | 2024-12-03 19:00 | 197.8791 | 74
[29 empty] | 2024-12-03 20:00 | 189.8344 | 74
[29 empty] | 2024-12-03 21:00 | 171.91 | 82.09
[29 empty] | 2024-12-03 22:00 | 154.14 | 99.86
[29 empty] | 2024-12-03 23:00 | 143 | 110
[29 empty] | 2024-12-04 | 135.16 | 110
[29 empty] | 2024-12-04 01:00 | 135.08 | 110
[29 empty] | 2024-12-04 02:00 | 129.4 | 110
[29 empty] | 2024-12-04 03:00 | 130 | 110
[29 empty] | 2024-12-04 04:00 | 123.5 | 110
[29 empty] | 2024-12-04 05:00 | 123.02 | 110
[29 empty] | 2024-12-04 06:00 | 134.12 | 110
[29 empty] | 2024-12-04 07:00 | 148.6 | 105.4
[29 empty] | 2024-12-04 08:00 | 194.02 | 74
[29 empty] | 2024-12-04 09:00 | 203.75 | 74
[29 empty] | 2024-12-04 10:00 | 215 | 74
[29 empty] | 2024-12-04 11:00 | 188.5 | 74
[29 empty] | 2024-12-04 12:00 | 172.23 | 81.77
[29 empty] | 2024-12-04 13:00 | 155 | 99
[29 empty] | 2024-12-04 14:00 | 160.87 | 93.13
[29 empty] | 2024-12-04 15:00 | 176.78 | 77.22
[29 empty] | 2024-12-04 16:00 | 200 | 74
[29 empty] | 2024-12-04 17:00 | 229.8 | 74
[29 empty] | 2024-12-04 18:00 | 225.87 | 74
[29 empty] | 2024-12-04 19:00 | 204.75 | 74
[29 empty] | 2024-12-04 20:00 | 196.1705 | 74
[29 empty] | 2024-12-04 21:00 | 170 | 84
[29 empty] | 2024-12-04 22:00 | 145.76 | 108.24
[29 empty] | 2024-12-04 23:00 | 141.6 | 110
[29 empty] | 2024-12-05 | 135.69 | 110
[29 empty] | 2024-12-05 01:00 | 135.64 | 110
[29 empty] | 2024-12-05 02:00 | 129.54 | 110
[29 empty] | 2024-12-05 03:00 | 123.33 | 110
[29 empty] | 2024-12-05 04:00 | 123.23 | 110
[29 empty] | 2024-12-05 05:00 | 124.01 | 110
[29 empty] | 2024-12-05 06:00 | 130.34 | 110
[29 empty] | 2024-12-05 07:00 | 144.87 | 109.13
[29 empty] | 2024-12-05 08:00 | 179.37 | 74.63
[29 empty] | 2024-12-05 09:00 | 191.2982 | 74
[29 empty] | 2024-12-05 10:00 | 172.8 | 81.2
[29 empty] | 2024-12-05 11:00 | 154.2119 | 99.7881
[29 empty] | 2024-12-05 12:00 | 142.66 | 110
[29 empty] | 2024-12-05 13:00 | 136.26 | 110
[29 empty] | 2024-12-05 14:00 | 138.29 | 110
[29 empty] | 2024-12-05 15:00 | 141.95 | 110
[29 empty] | 2024-12-05 16:00 | 165 | 89
[29 empty] | 2024-12-05 17:00 | 180 | 74
[29 empty] | 2024-12-05 18:00 | 171.41 | 82.59
[29 empty] | 2024-12-05 19:00 | 167.3546 | 86.6454
[29 empty] | 2024-12-05 20:00 | 160 | 94
[29 empty] | 2024-12-05 21:00 | 151.6 | 102.4
[29 empty] | 2024-12-05 22:00 | 144.04 | 109.96
[29 empty] | 2024-12-05 23:00 | 135.8 | 110
[29 empty] | 2024-12-06 | 124.62 | 110
[29 empty] | 2024-12-06 01:00 | 115.64 | 110
[29 empty] | 2024-12-06 02:00 | 111.69 | 110
[29 empty] | 2024-12-06 03:00 | 111.82 | 110
[29 empty] | 2024-12-06 04:00 | 109.38 | 110
[29 empty] | 2024-12-06 05:00 | 109.38 | 110
[29 empty] | 2024-12-06 06:00 | 118.5816 | 110
[29 empty] | 2024-12-06 07:00 | 140 | 110
[29 empty] | 2024-12-06 08:00 | 160.58 | 93.42
[29 empty] | 2024-12-06 09:00 | 179.4 | 74.6
[29 empty] | 2024-12-06 10:00 | 174.1602 | 79.8398
[29 empty] | 2024-12-06 11:00 | 152.77 | 101.23
[29 empty] | 2024-12-06 12:00 | 145.67 | 108.33
[29 empty] | 2024-12-06 13:00 | 140.57 | 110
[29 empty] | 2024-12-06 14:00 | 140.51 | 110
[29 empty] | 2024-12-06 15:00 | 149.507 | 104.493
[29 empty] | 2024-12-06 16:00 | 167.71 | 86.29
[29 empty] | 2024-12-06 17:00 | 175 | 79
[29 empty] | 2024-12-06 18:00 | 180.97 | 74
[29 empty] | 2024-12-06 19:00 | 166 | 88
[29 empty] | 2024-12-06 20:00 | 163.58 | 90.42
[29 empty] | 2024-12-06 21:00 | 155 | 99
[29 empty] | 2024-12-06 22:00 | 140.43 | 110
[29 empty] | 2024-12-06 23:00 | 137.67 | 110
[29 empty] | 2024-12-07 | 132.62 | 110
[29 empty] | 2024-12-07 01:00 | 136 | 110
[29 empty] | 2024-12-07 02:00 | 134.5 | 110
[29 empty] | 2024-12-07 03:00 | 126.03 | 110
[29 empty] | 2024-12-07 04:00 | 120.1 | 110
[29 empty] | 2024-12-07 05:00 | 118.94 | 110
[29 empty] | 2024-12-07 06:00 | 120.1 | 110
[29 empty] | 2024-12-07 07:00 | 142 | 110
[29 empty] | 2024-12-07 08:00 | 155.81 | 98.19
[29 empty] | 2024-12-07 09:00 | 169.77 | 84.23
[29 empty] | 2024-12-07 10:00 | 160 | 94
[29 empty] | 2024-12-07 11:00 | 142.77 | 110
[29 empty] | 2024-12-07 12:00 | 133.9507 | 110
[29 empty] | 2024-12-07 13:00 | 129.5 | 110
[29 empty] | 2024-12-07 14:00 | 129.58 | 110
[29 empty] | 2024-12-07 15:00 | 136.31 | 110
[29 empty] | 2024-12-07 16:00 | 145.4153 | 108.5847
[29 empty] | 2024-12-07 17:00 | 160 | 94
[29 empty] | 2024-12-07 18:00 | 178.47 | 75.53
[29 empty] | 2024-12-07 19:00 | 175 | 79
[29 empty] | 2024-12-07 20:00 | 171.0432 | 82.9568
[29 empty] | 2024-12-07 21:00 | 154 | 100
[29 empty] | 2024-12-07 22:00 | 140.42 | 110
[29 empty] | 2024-12-07 23:00 | 134.01 | 110
[29 empty] | 2024-12-08 | 130.9 | 110
[29 empty] | 2024-12-08 01:00 | 133.79 | 110
[29 empty] | 2024-12-08 02:00 | 120.1 | 110
[29 empty] | 2024-12-08 03:00 | 107.29 | 110
[29 empty] | 2024-12-08 04:00 | 100.1 | 110
[29 empty] | 2024-12-08 05:00 | 95 | 110
[29 empty] | 2024-12-08 06:00 | 98.26 | 110
[29 empty] | 2024-12-08 07:00 | 109.46 | 110
[29 empty] | 2024-12-08 08:00 | 120.1 | 110
[29 empty] | 2024-12-08 09:00 | 125 | 110
[29 empty] | 2024-12-08 10:00 | 138.18 | 110
[29 empty] | 2024-12-08 11:00 | 135 | 110
[29 empty] | 2024-12-08 12:00 | 124.1026 | 110
[29 empty] | 2024-12-08 13:00 | 137.78 | 110
[29 empty] | 2024-12-08 14:00 | 125.08 | 110
[29 empty] | 2024-12-08 15:00 | 127.99 | 110
[29 empty] | 2024-12-08 16:00 | 131.2436 | 110
[29 empty] | 2024-12-08 17:00 | 138 | 110
[29 empty] | 2024-12-08 18:00 | 146 | 108
[29 empty] | 2024-12-08 19:00 | 152.96 | 101.04
[29 empty] | 2024-12-08 20:00 | 160.09 | 93.91
[29 empty] | 2024-12-08 21:00 | 150.35 | 103.65
[29 empty] | 2024-12-08 22:00 | 140.04 | 110
[29 empty] | 2024-12-08 23:00 | 135.85 | 110
[29 empty] | 2024-12-09 | 120 | 110
[29 empty] | 2024-12-09 01:00 | 92.92 | 110
[29 empty] | 2024-12-09 02:00 | 84 | 110
[29 empty] | 2024-12-09 03:00 | 35.4396 | 110
[29 empty] | 2024-12-09 04:00 | 60.46 | 110
[29 empty] | 2024-12-09 05:00 | 63.2 | 110
[29 empty] | 2024-12-09 06:00 | 98.26 | 110
[29 empty] | 2024-12-09 07:00 | 121.35 | 110
[29 empty] | 2024-12-09 08:00 | 142.49 | 110
[29 empty] | 2024-12-09 09:00 | 154.62 | 99.38
[29 empty] | 2024-12-09 10:00 | 155.0693 | 98.9307
[29 empty] | 2024-12-09 11:00 | 143.51 | 110
[29 empty] | 2024-12-09 12:00 | 142.63 | 110
[29 empty] | 2024-12-09 13:00 | 140.3082 | 110
[29 empty] | 2024-12-09 14:00 | 144.3966 | 109.6034
[29 empty] | 2024-12-09 15:00 | 154.1016 | 99.8984
[29 empty] | 2024-12-09 16:00 | 161.8067 | 92.1933
[29 empty] | 2024-12-09 17:00 | 164.6 | 89.4
[29 empty] | 2024-12-09 18:00 | 164.42 | 89.58
[29 empty] | 2024-12-09 19:00 | 164.19 | 89.81
[29 empty] | 2024-12-09 20:00 | 172.78 | 81.22
[29 empty] | 2024-12-09 21:00 | 155.81 | 98.19
[29 empty] | 2024-12-09 22:00 | 141 | 110
[29 empty] | 2024-12-09 23:00 | 136.56 | 110
[29 empty] | 2024-12-10 | 129.46 | 110
[29 empty] | 2024-12-10 01:00 | 133.76 | 110
[29 empty] | 2024-12-10 02:00 | 129.96 | 110
[29 empty] | 2024-12-10 03:00 | 125 | 110
[29 empty] | 2024-12-10 04:00 | 123.53 | 110
[29 empty] | 2024-12-10 05:00 | 123.54 | 110
[29 empty] | 2024-12-10 06:00 | 129.43 | 110
[29 empty] | 2024-12-10 07:00 | 144.9709 | 109.0291
[29 empty] | 2024-12-10 08:00 | 165 | 89
[29 empty] | 2024-12-10 09:00 | 179 | 75
[29 empty] | 2024-12-10 10:00 | 175.9132 | 78.0868
[29 empty] | 2024-12-10 11:00 | 178.0988 | 75.9012
[29 empty] | 2024-12-10 12:00 | 180 | 74
[29 empty] | 2024-12-10 13:00 | 172 | 82
[29 empty] | 2024-12-10 14:00 | 170.5 | 83.5
[29 empty] | 2024-12-10 15:00 | 181.192 | 74
[29 empty] | 2024-12-10 16:00 | 189.2948 | 74
[29 empty] | 2024-12-10 17:00 | 185 | 74
[29 empty] | 2024-12-10 18:00 | 190.2132 | 74
[29 empty] | 2024-12-10 19:00 | 181 | 74
[29 empty] | 2024-12-10 20:00 | 179.936 | 74.064
[29 empty] | 2024-12-10 21:00 | 165.4921 | 88.5079
[29 empty] | 2024-12-10 22:00 | 150 | 104
[29 empty] | 2024-12-10 23:00 | 140.02 | 110
[29 empty] | 2024-12-11 | 134.55 | 110
[29 empty] | 2024-12-11 01:00 | 132.56 | 110
[29 empty] | 2024-12-11 02:00 | 127.77 | 110
[29 empty] | 2024-12-11 03:00 | 121.8 | 110
[29 empty] | 2024-12-11 04:00 | 121.83 | 110
[29 empty] | 2024-12-11 05:00 | 122.44 | 110
[29 empty] | 2024-12-11 06:00 | 132.49 | 110
[29 empty] | 2024-12-11 07:00 | 154.3 | 99.7
[29 empty] | 2024-12-11 08:00 | 210 | 74
[29 empty] | 2024-12-11 09:00 | 215 | 74
[29 empty] | 2024-12-11 10:00 | 218.4168 | 74
[29 empty] | 2024-12-11 11:00 | 205 | 74
[29 empty] | 2024-12-11 12:00 | 191.4 | 74
[29 empty] | 2024-12-11 13:00 | 172.92 | 81.08
[29 empty] | 2024-12-11 14:00 | 172.92 | 81.08
[29 empty] | 2024-12-11 15:00 | 191.4 | 74
[29 empty] | 2024-12-11 16:00 | 222.7306 | 74
[29 empty] | 2024-12-11 17:00 | 240 | 74
[29 empty] | 2024-12-11 18:00 | 274 | 74
[29 empty] | 2024-12-11 19:00 | 276 | 74
[29 empty] | 2024-12-11 20:00 | 255 | 74
[29 empty] | 2024-12-11 21:00 | 202.0678 | 74
[29 empty] | 2024-12-11 22:00 | 169.4822 | 84.5178
[29 empty] | 2024-12-11 23:00 | 150 | 104
[29 empty] | 2024-12-12 | 136.96 | 110
[29 empty] | 2024-12-12 01:00 | 130.65 | 110
[29 empty] | 2024-12-12 02:00 | 122.18 | 110
[29 empty] | 2024-12-12 03:00 | 119.3 | 110
[29 empty] | 2024-12-12 04:00 | 120.99 | 110
[29 empty] | 2024-12-12 05:00 | 119.32 | 110
[29 empty] | 2024-12-12 06:00 | 125.2 | 110
[29 empty] | 2024-12-12 07:00 | 155.81 | 98.19
[29 empty] | 2024-12-12 08:00 | 187.9604 | 74
[29 empty] | 2024-12-12 09:00 | 249.9638 | 74
[29 empty] | 2024-12-12 10:00 | 215 | 74
[29 empty] | 2024-12-12 11:00 | 166.94 | 87.06
[29 empty] | 2024-12-12 12:00 | 145 | 109
[29 empty] | 2024-12-12 13:00 | 145 | 109
[29 empty] | 2024-12-12 14:00 | 145 | 109
[29 empty] | 2024-12-12 15:00 | 154.5 | 99.5
[29 empty] | 2024-12-12 16:00 | 179.86 | 74.14
[29 empty] | 2024-12-12 17:00 | 220 | 74
[29 empty] | 2024-12-12 18:00 | 275 | 74
[29 empty] | 2024-12-12 19:00 | 277 | 74
[29 empty] | 2024-12-12 20:00 | 260.9812 | 74
[29 empty] | 2024-12-12 21:00 | 206.44 | 74
[29 empty] | 2024-12-12 22:00 | 169.4025 | 84.5975
[29 empty] | 2024-12-12 23:00 | 150 | 104
[29 empty] | 2024-12-13 | 134.7541 | 110
[29 empty] | 2024-12-13 01:00 | 130.0693 | 110
[29 empty] | 2024-12-13 02:00 | 122.9019 | 110
[29 empty] | 2024-12-13 03:00 | 118.9652 | 110
[29 empty] | 2024-12-13 04:00 | 116.19 | 110
[29 empty] | 2024-12-13 05:00 | 115.64 | 110
[29 empty] | 2024-12-13 06:00 | 125.31 | 110
[29 empty] | 2024-12-13 07:00 | 146.2 | 107.8
[29 empty] | 2024-12-13 08:00 | 185.3717 | 74
[29 empty] | 2024-12-13 09:00 | 253 | 74
[29 empty] | 2024-12-13 10:00 | 245.7433 | 74
[29 empty] | 2024-12-13 11:00 | 208.4218 | 74
[29 empty] | 2024-12-13 12:00 | 173.78 | 80.22
[29 empty] | 2024-12-13 13:00 | 165.6 | 88.4
[29 empty] | 2024-12-13 14:00 | 165 | 89
[29 empty] | 2024-12-13 15:00 | 184.5 | 74
[29 empty] | 2024-12-13 16:00 | 210 | 74
[29 empty] | 2024-12-13 17:00 | 241.9062 | 74
[29 empty] | 2024-12-13 18:00 | 270 | 74
[29 empty] | 2024-12-13 19:00 | 260 | 74
[29 empty] | 2024-12-13 20:00 | 225.599 | 74
[29 empty] | 2024-12-13 21:00 | 174.9998 | 79.0002
[29 empty] | 2024-12-13 22:00 | 146.22 | 107.78
[29 empty] | 2024-12-13 23:00 | 136.19 | 110
[29 empty] | 2024-12-14 | 131.31 | 110
[29 empty] | 2024-12-14 01:00 | 117.86 | 110
[29 empty] | 2024-12-14 02:00 | 114 | 110
[29 empty] | 2024-12-14 03:00 | 113.4 | 110
[29 empty] | 2024-12-14 04:00 | 109 | 110
[29 empty] | 2024-12-14 05:00 | 107.48 | 110
[29 empty] | 2024-12-14 06:00 | 113.4 | 110
[29 empty] | 2024-12-14 07:00 | 120.1 | 110
[29 empty] | 2024-12-14 08:00 | 134.53 | 110
[29 empty] | 2024-12-14 09:00 | 139.68 | 110
[29 empty] | 2024-12-14 10:00 | 139.96 | 110
[29 empty] | 2024-12-14 11:00 | 127.651 | 110
[29 empty] | 2024-12-14 12:00 | 124.98 | 110
[29 empty] | 2024-12-14 13:00 | 122 | 110
[29 empty] | 2024-12-14 14:00 | 120.3 | 110
[29 empty] | 2024-12-14 15:00 | 123.55 | 110
[29 empty] | 2024-12-14 16:00 | 128.76 | 110
[29 empty] | 2024-12-14 17:00 | 135.23 | 110
[29 empty] | 2024-12-14 18:00 | 140 | 110
[29 empty] | 2024-12-14 19:00 | 142.24 | 110
[29 empty] | 2024-12-14 20:00 | 139.68 | 110
[29 empty] | 2024-12-14 21:00 | 128.95 | 110
[29 empty] | 2024-12-14 22:00 | 122.2 | 110
[29 empty] | 2024-12-14 23:00 | 121.03 | 110
[29 empty] | 2024-12-15 | 114.2 | 110
[29 empty] | 2024-12-15 01:00 | 114.96 | 110
[29 empty] | 2024-12-15 02:00 | 99.3 | 110
[29 empty] | 2024-12-15 03:00 | 98.16 | 110
[29 empty] | 2024-12-15 04:00 | 97.11 | 110
[29 empty] | 2024-12-15 05:00 | 97.6 | 110
[29 empty] | 2024-12-15 06:00 | 98.7 | 110
[29 empty] | 2024-12-15 07:00 | 111.49 | 110
[29 empty] | 2024-12-15 08:00 | 122.28 | 110
[29 empty] | 2024-12-15 09:00 | 138.56 | 110
[29 empty] | 2024-12-15 10:00 | 120.87 | 110
[29 empty] | 2024-12-15 11:00 | 119.12 | 110
[29 empty] | 2024-12-15 12:00 | 100.11 | 110
[29 empty] | 2024-12-15 13:00 | 100 | 110
[29 empty] | 2024-12-15 14:00 | 96.3713 | 110
[29 empty] | 2024-12-15 15:00 | 101.17 | 110
[29 empty] | 2024-12-15 16:00 | 119.7769 | 110
[29 empty] | 2024-12-15 17:00 | 138.56 | 110
[29 empty] | 2024-12-15 18:00 | 155 | 99
[29 empty] | 2024-12-15 19:00 | 159.34 | 94.66
[29 empty] | 2024-12-15 20:00 | 160.514 | 93.486
[29 empty] | 2024-12-15 21:00 | 157 | 97
[29 empty] | 2024-12-15 22:00 | 137.83 | 110
[29 empty] | 2024-12-15 23:00 | 119 | 110
[29 empty] | 2024-12-16 | 105.3681 | 110
[29 empty] | 2024-12-16 01:00 | 107.57 | 110
[29 empty] | 2024-12-16 02:00 | 97.3 | 110
[29 empty] | 2024-12-16 03:00 | 95.59 | 110
[29 empty] | 2024-12-16 04:00 | 96.84 | 110
[29 empty] | 2024-12-16 05:00 | 98.9 | 110
[29 empty] | 2024-12-16 06:00 | 120.1 | 110
[29 empty] | 2024-12-16 07:00 | 154.61 | 99.39
[29 empty] | 2024-12-16 08:00 | 169.31 | 84.69
[29 empty] | 2024-12-16 09:00 | 169.48 | 84.52
[29 empty] | 2024-12-16 10:00 | 160 | 94
[29 empty] | 2024-12-16 11:00 | 125.19 | 110
[29 empty] | 2024-12-16 12:00 | 119.85 | 110
[29 empty] | 2024-12-16 13:00 | 110.34 | 110
[29 empty] | 2024-12-16 14:00 | 116.89 | 110
[29 empty] | 2024-12-16 15:00 | 127.86 | 110
[29 empty] | 2024-12-16 16:00 | 147.2 | 106.8
[29 empty] | 2024-12-16 17:00 | 164.3 | 89.7
[29 empty] | 2024-12-16 18:00 | 166.56 | 87.44
[29 empty] | 2024-12-16 19:00 | 171.55 | 82.45
[29 empty] | 2024-12-16 20:00 | 172.08 | 81.92
[29 empty] | 2024-12-16 21:00 | 165 | 89
[29 empty] | 2024-12-16 22:00 | 141.15 | 110
[29 empty] | 2024-12-16 23:00 | 128.85 | 110
[29 empty] | 2024-12-17 | 121.33 | 110
[29 empty] | 2024-12-17 01:00 | 116.63 | 110
[29 empty] | 2024-12-17 02:00 | 110.36 | 110
[29 empty] | 2024-12-17 03:00 | 109.5 | 110
[29 empty] | 2024-12-17 04:00 | 110.18 | 110
[29 empty] | 2024-12-17 05:00 | 109.9 | 110
[29 empty] | 2024-12-17 06:00 | 117.57 | 110
[29 empty] | 2024-12-17 07:00 | 135 | 110
[29 empty] | 2024-12-17 08:00 | 168.6508 | 85.3492
[29 empty] | 2024-12-17 09:00 | 179.18 | 74.82
[29 empty] | 2024-12-17 10:00 | 156.39 | 97.61
[29 empty] | 2024-12-17 11:00 | 125.08 | 110
[29 empty] | 2024-12-17 12:00 | 118.73 | 110
[29 empty] | 2024-12-17 13:00 | 109.3 | 110
[29 empty] | 2024-12-17 14:00 | 109.24 | 110
[29 empty] | 2024-12-17 15:00 | 120 | 110
[29 empty] | 2024-12-17 16:00 | 146.2775 | 107.7225
[29 empty] | 2024-12-17 17:00 | 179.18 | 74.82
[29 empty] | 2024-12-17 18:00 | 179.18 | 74.82
[29 empty] | 2024-12-17 19:00 | 174.43 | 79.57
[29 empty] | 2024-12-17 20:00 | 172.08 | 81.92
[29 empty] | 2024-12-17 21:00 | 140 | 110
[29 empty] | 2024-12-17 22:00 | 130.72 | 110
[29 empty] | 2024-12-17 23:00 | 124.83 | 110
[29 empty] | 2024-12-18 | 117.5 | 110
[29 empty] | 2024-12-18 01:00 | 104.4 | 110
[29 empty] | 2024-12-18 02:00 | 103.1 | 110
[29 empty] | 2024-12-18 03:00 | 101.19 | 110
[29 empty] | 2024-12-18 04:00 | 98.71 | 110
[29 empty] | 2024-12-18 05:00 | 100.1 | 110
[29 empty] | 2024-12-18 06:00 | 109.87 | 110
[29 empty] | 2024-12-18 07:00 | 124.61 | 110
[29 empty] | 2024-12-18 08:00 | 170 | 84
[29 empty] | 2024-12-18 09:00 | 179.18 | 74.82
[29 empty] | 2024-12-18 10:00 | 160 | 94
[29 empty] | 2024-12-18 11:00 | 122.76 | 110
[29 empty] | 2024-12-18 12:00 | 119.94 | 110
[29 empty] | 2024-12-18 13:00 | 110.03 | 110
[29 empty] | 2024-12-18 14:00 | 113.28 | 110
[29 empty] | 2024-12-18 15:00 | 122.55 | 110
[29 empty] | 2024-12-18 16:00 | 135.9717 | 110
[29 empty] | 2024-12-18 17:00 | 170.54 | 83.46
[29 empty] | 2024-12-18 18:00 | 158.91 | 95.09
[29 empty] | 2024-12-18 19:00 | 168.08 | 85.92
[29 empty] | 2024-12-18 20:00 | 150 | 104
[29 empty] | 2024-12-18 21:00 | 134.99 | 110
[29 empty] | 2024-12-18 22:00 | 126.26 | 110
[29 empty] | 2024-12-18 23:00 | 124.29 | 110
[29 empty] | 2024-12-19 | 116.9 | 110
[29 empty] | 2024-12-19 01:00 | 107.99 | 110
[29 empty] | 2024-12-19 02:00 | 102.25 | 110
[29 empty] | 2024-12-19 03:00 | 101.17 | 110
[29 empty] | 2024-12-19 04:00 | 98.6 | 110
[29 empty] | 2024-12-19 05:00 | 99.29 | 110
[29 empty] | 2024-12-19 06:00 | 104.2399 | 110
[29 empty] | 2024-12-19 07:00 | 121.28 | 110
[29 empty] | 2024-12-19 08:00 | 143.12 | 110
[29 empty] | 2024-12-19 09:00 | 155 | 99
[29 empty] | 2024-12-19 10:00 | 135 | 110
[29 empty] | 2024-12-19 11:00 | 120.1 | 110
[29 empty] | 2024-12-19 12:00 | 118.57 | 110
[29 empty] | 2024-12-19 13:00 | 110 | 110
[29 empty] | 2024-12-19 14:00 | 109.13 | 110
[29 empty] | 2024-12-19 15:00 | 117.73 | 110
[29 empty] | 2024-12-19 16:00 | 127.24 | 110
[29 empty] | 2024-12-19 17:00 | 144 | 110
[29 empty] | 2024-12-19 18:00 | 139.85 | 110
[29 empty] | 2024-12-19 19:00 | 137.2566 | 110
[29 empty] | 2024-12-19 20:00 | 136.2685 | 110
[29 empty] | 2024-12-19 21:00 | 123.88 | 110
[29 empty] | 2024-12-19 22:00 | 114.08 | 110
[29 empty] | 2024-12-19 23:00 | 104.4199 | 110
[29 empty] | 2024-12-20 | 96.9 | 110
[29 empty] | 2024-12-20 01:00 | 100.05 | 110
[29 empty] | 2024-12-20 02:00 | 93.84 | 110
[29 empty] | 2024-12-20 03:00 | 89.1 | 110
[29 empty] | 2024-12-20 04:00 | 48.65 | 110
[29 empty] | 2024-12-20 05:00 | 46.6462 | 110
[29 empty] | 2024-12-20 06:00 | 85.21 | 110
[29 empty] | 2024-12-20 07:00 | 116.6 | 110
[29 empty] | 2024-12-20 08:00 | 135.7 | 110
[29 empty] | 2024-12-20 09:00 | 152.74 | 101.26
[29 empty] | 2024-12-20 10:00 | 158.8 | 95.2
[29 empty] | 2024-12-20 11:00 | 140.72 | 110
[29 empty] | 2024-12-20 12:00 | 118.86 | 110
[29 empty] | 2024-12-20 13:00 | 109.07 | 110
[29 empty] | 2024-12-20 14:00 | 105.8037 | 110
[29 empty] | 2024-12-20 15:00 | 112.71 | 110
[29 empty] | 2024-12-20 16:00 | 124.34 | 110
[29 empty] | 2024-12-20 17:00 | 143.13 | 110
[29 empty] | 2024-12-20 18:00 | 150 | 104
[29 empty] | 2024-12-20 19:00 | 144.11 | 109.89
[29 empty] | 2024-12-20 20:00 | 141.48 | 110
[29 empty] | 2024-12-20 21:00 | 123.93 | 110
[29 empty] | 2024-12-20 22:00 | 115.84 | 110
[29 empty] | 2024-12-20 23:00 | 107.1 | 110
[29 empty] | 2024-12-21 | 96.07 | 110
[29 empty] | 2024-12-21 01:00 | 101.06 | 110
[29 empty] | 2024-12-21 02:00 | 87.5 | 110
[29 empty] | 2024-12-21 03:00 | 41.99 | 110
[29 empty] | 2024-12-21 04:00 | 35.96 | 110
[29 empty] | 2024-12-21 05:00 | 53.3 | 110
[29 empty] | 2024-12-21 06:00 | 60 | 110
[29 empty] | 2024-12-21 07:00 | 96.1 | 110
[29 empty] | 2024-12-21 08:00 | 109.22 | 110
[29 empty] | 2024-12-21 09:00 | 119.33 | 110
[29 empty] | 2024-12-21 10:00 | 112.23 | 110
[29 empty] | 2024-12-21 11:00 | 80.4036 | 110
[29 empty] | 2024-12-21 12:00 | 54.5128 | 110
[29 empty] | 2024-12-21 13:00 | 60 | 110
[29 empty] | 2024-12-21 14:00 | 72.8 | 110
[29 empty] | 2024-12-21 15:00 | 99.97 | 110
[29 empty] | 2024-12-21 16:00 | 122.89 | 110
[29 empty] | 2024-12-21 17:00 | 136.49 | 110
[29 empty] | 2024-12-21 18:00 | 147.19 | 106.81
[29 empty] | 2024-12-21 19:00 | 150.08 | 103.92
[29 empty] | 2024-12-21 20:00 | 151.61 | 102.39
[29 empty] | 2024-12-21 21:00 | 138.59 | 110
[29 empty] | 2024-12-21 22:00 | 130 | 110
[29 empty] | 2024-12-21 23:00 | 127.18 | 110
[29 empty] | 2024-12-22 | 120 | 110
[29 empty] | 2024-12-22 01:00 | 119 | 110
[29 empty] | 2024-12-22 02:00 | 106.9 | 110
[29 empty] | 2024-12-22 03:00 | 99.15 | 110
[29 empty] | 2024-12-22 04:00 | 100 | 110
[29 empty] | 2024-12-22 05:00 | 98.82 | 110
[29 empty] | 2024-12-22 06:00 | 99.0476 | 110
[29 empty] | 2024-12-22 07:00 | 108.85 | 110
[29 empty] | 2024-12-22 08:00 | 116.74 | 110
[29 empty] | 2024-12-22 09:00 | 116 | 110
[29 empty] | 2024-12-22 10:00 | 107.76 | 110
[29 empty] | 2024-12-22 11:00 | 99.11 | 110
[29 empty] | 2024-12-22 12:00 | 93.39 | 110
[29 empty] | 2024-12-22 13:00 | 100.83 | 110
[29 empty] | 2024-12-22 14:00 | 99.74 | 110
[29 empty] | 2024-12-22 15:00 | 105.58 | 110
[29 empty] | 2024-12-22 16:00 | 119.37 | 110
[29 empty] | 2024-12-22 17:00 | 131.56 | 110
[29 empty] | 2024-12-22 18:00 | 133.09 | 110
[29 empty] | 2024-12-22 19:00 | 135.14 | 110
[29 empty] | 2024-12-22 20:00 | 143.18 | 110
[29 empty] | 2024-12-22 21:00 | 128 | 110
[29 empty] | 2024-12-22 22:00 | 120.1 | 110
[29 empty] | 2024-12-22 23:00 | 104.7 | 110
[29 empty] | 2024-12-23 | 71.69 | 110
[29 empty] | 2024-12-23 01:00 | 51.1232 | 110
[29 empty] | 2024-12-23 02:00 | 30.5427 | 110
[29 empty] | 2024-12-23 03:00 | 10.1926 | 110
[29 empty] | 2024-12-23 04:00 | 7.33 | 110
[29 empty] | 2024-12-23 05:00 | 6 | 110
[29 empty] | 2024-12-23 06:00 | 51.028 | 110
[29 empty] | 2024-12-23 07:00 | 99.99 | 110
[29 empty] | 2024-12-23 08:00 | 128.5999 | 110
[29 empty] | 2024-12-23 09:00 | 141.19 | 110
[29 empty] | 2024-12-23 10:00 | 122.8 | 110
[29 empty] | 2024-12-23 11:00 | 112.07 | 110
[29 empty] | 2024-12-23 12:00 | 103.6113 | 110
[29 empty] | 2024-12-23 13:00 | 100 | 110
[29 empty] | 2024-12-23 14:00 | 101.4 | 110
[29 empty] | 2024-12-23 15:00 | 108.02 | 110
[29 empty] | 2024-12-23 16:00 | 114.8492 | 110
[29 empty] | 2024-12-23 17:00 | 123 | 110
[29 empty] | 2024-12-23 18:00 | 128.5582 | 110
[29 empty] | 2024-12-23 19:00 | 124.8734 | 110
[29 empty] | 2024-12-23 20:00 | 127.7742 | 110
[29 empty] | 2024-12-23 21:00 | 119.1 | 110
[29 empty] | 2024-12-23 22:00 | 109.28 | 110
[29 empty] | 2024-12-23 23:00 | 105.8244 | 110
[29 empty] | 2024-12-24 | 105.4948 | 110
[29 empty] | 2024-12-24 01:00 | 86.0308 | 110
[29 empty] | 2024-12-24 02:00 | 82.8415 | 110
[29 empty] | 2024-12-24 03:00 | 81.8907 | 110
[29 empty] | 2024-12-24 04:00 | 78 | 110
[29 empty] | 2024-12-24 05:00 | 78.78 | 110
[29 empty] | 2024-12-24 06:00 | 80.6 | 110
[29 empty] | 2024-12-24 07:00 | 108.86 | 110
[29 empty] | 2024-12-24 08:00 | 155 | 99
[29 empty] | 2024-12-24 09:00 | 170 | 84
[29 empty] | 2024-12-24 10:00 | 157.37 | 96.63
[29 empty] | 2024-12-24 11:00 | 119.9998 | 110
[29 empty] | 2024-12-24 12:00 | 118.1551 | 110
[29 empty] | 2024-12-24 13:00 | 117.49 | 110
[29 empty] | 2024-12-24 14:00 | 115.38 | 110
[29 empty] | 2024-12-24 15:00 | 117.9784 | 110
[29 empty] | 2024-12-24 16:00 | 139.65 | 110
[29 empty] | 2024-12-24 17:00 | 161 | 93
[29 empty] | 2024-12-24 18:00 | 172.75 | 81.25
[29 empty] | 2024-12-24 19:00 | 173.66 | 80.34
[29 empty] | 2024-12-24 20:00 | 171.81 | 82.19
[29 empty] | 2024-12-24 21:00 | 157.71 | 96.29
[29 empty] | 2024-12-24 22:00 | 141.31 | 110
[29 empty] | 2024-12-24 23:00 | 127.36 | 110
[29 empty] | 2024-12-25 | 109.9 | 110
[29 empty] | 2024-12-25 01:00 | 116.03 | 110
[29 empty] | 2024-12-25 02:00 | 105.98 | 110
[29 empty] | 2024-12-25 03:00 | 85.0692 | 110
[29 empty] | 2024-12-25 04:00 | 80.806 | 110
[29 empty] | 2024-12-25 05:00 | 75.994 | 110
[29 empty] | 2024-12-25 06:00 | 80.8074 | 110
[29 empty] | 2024-12-25 07:00 | 107.85 | 110
[29 empty] | 2024-12-25 08:00 | 121 | 110
[29 empty] | 2024-12-25 09:00 | 119 | 110
[29 empty] | 2024-12-25 10:00 | 99.24 | 110
[29 empty] | 2024-12-25 11:00 | 93.56 | 110
[29 empty] | 2024-12-25 12:00 | 92.5475 | 110
[29 empty] | 2024-12-25 13:00 | 94.4064 | 110
[29 empty] | 2024-12-25 14:00 | 91.0106 | 110
[29 empty] | 2024-12-25 15:00 | 85.08 | 110
[29 empty] | 2024-12-25 16:00 | 97.9 | 110
[29 empty] | 2024-12-25 17:00 | 123.5 | 110
[29 empty] | 2024-12-25 18:00 | 150 | 104
[29 empty] | 2024-12-25 19:00 | 158.22 | 95.78
[29 empty] | 2024-12-25 20:00 | 160 | 94
[29 empty] | 2024-12-25 21:00 | 150.99 | 103.01
[29 empty] | 2024-12-25 22:00 | 138.96 | 110
[29 empty] | 2024-12-25 23:00 | 126.96 | 110
[29 empty] | 2024-12-26 | 110.8 | 110
[29 empty] | 2024-12-26 01:00 | 114.39 | 110
[29 empty] | 2024-12-26 02:00 | 105.3 | 110
[29 empty] | 2024-12-26 03:00 | 96.1 | 110
[29 empty] | 2024-12-26 04:00 | 95.67 | 110
[29 empty] | 2024-12-26 05:00 | 90.8666 | 110
[29 empty] | 2024-12-26 06:00 | 95.0975 | 110
[29 empty] | 2024-12-26 07:00 | 99 | 110
[29 empty] | 2024-12-26 08:00 | 115.82 | 110
[29 empty] | 2024-12-26 09:00 | 119.44 | 110
[29 empty] | 2024-12-26 10:00 | 118.2338 | 110
[29 empty] | 2024-12-26 11:00 | 113.245 | 110
[29 empty] | 2024-12-26 12:00 | 106.0055 | 110
[29 empty] | 2024-12-26 13:00 | 107.7076 | 110
[29 empty] | 2024-12-26 14:00 | 103.9014 | 110
[29 empty] | 2024-12-26 15:00 | 109.6385 | 110
[29 empty] | 2024-12-26 16:00 | 120.75 | 110
[29 empty] | 2024-12-26 17:00 | 126.53 | 110
[29 empty] | 2024-12-26 18:00 | 149.98 | 104.02
[29 empty] | 2024-12-26 19:00 | 155.71 | 98.29
[29 empty] | 2024-12-26 20:00 | 160.3 | 93.7
[29 empty] | 2024-12-26 21:00 | 155.28 | 98.72
[29 empty] | 2024-12-26 22:00 | 146.83 | 107.17
[29 empty] | 2024-12-26 23:00 | 132.43 | 110
[29 empty] | 2024-12-27 | 118.27 | 110
[29 empty] | 2024-12-27 01:00 | 118.61 | 110
[29 empty] | 2024-12-27 02:00 | 113 | 110
[29 empty] | 2024-12-27 03:00 | 106.16 | 110
[29 empty] | 2024-12-27 04:00 | 101.76 | 110
[29 empty] | 2024-12-27 05:00 | 99.5793 | 110
[29 empty] | 2024-12-27 06:00 | 106.2 | 110
[29 empty] | 2024-12-27 07:00 | 121 | 110
[29 empty] | 2024-12-27 08:00 | 140 | 110
[29 empty] | 2024-12-27 09:00 | 157.23 | 96.77
[29 empty] | 2024-12-27 10:00 | 144.06 | 109.94
[29 empty] | 2024-12-27 11:00 | 123.46 | 110
[29 empty] | 2024-12-27 12:00 | 119.06 | 110
[29 empty] | 2024-12-27 13:00 | 118.3 | 110
[29 empty] | 2024-12-27 14:00 | 120.1 | 110
[29 empty] | 2024-12-27 15:00 | 124.4 | 110
[29 empty] | 2024-12-27 16:00 | 144.06 | 109.94
[29 empty] | 2024-12-27 17:00 | 152 | 102
[29 empty] | 2024-12-27 18:00 | 168.21 | 85.79
[29 empty] | 2024-12-27 19:00 | 168.21 | 85.79
[29 empty] | 2024-12-27 20:00 | 167.62 | 86.38
[29 empty] | 2024-12-27 21:00 | 160.59 | 93.41
[29 empty] | 2024-12-27 22:00 | 149.65 | 104.35
[29 empty] | 2024-12-27 23:00 | 135 | 110
[29 empty] | 2024-12-28 | 122.11 | 110
[29 empty] | 2024-12-28 01:00 | 126.3965 | 110
[29 empty] | 2024-12-28 02:00 | 116.63 | 110
[29 empty] | 2024-12-28 03:00 | 110.154 | 110
[29 empty] | 2024-12-28 04:00 | 105.9248 | 110
[29 empty] | 2024-12-28 05:00 | 102.93 | 110
[29 empty] | 2024-12-28 06:00 | 105.5792 | 110
[29 empty] | 2024-12-28 07:00 | 120.1 | 110
[29 empty] | 2024-12-28 08:00 | 127.5 | 110
[29 empty] | 2024-12-28 09:00 | 128.09 | 110
[29 empty] | 2024-12-28 10:00 | 128.3 | 110
[29 empty] | 2024-12-28 11:00 | 122.8329 | 110
[29 empty] | 2024-12-28 12:00 | 113.4036 | 110
[29 empty] | 2024-12-28 13:00 | 108.9694 | 110
[29 empty] | 2024-12-28 14:00 | 110.0061 | 110
[29 empty] | 2024-12-28 15:00 | 114.09 | 110
[29 empty] | 2024-12-28 16:00 | 130.77 | 110
[29 empty] | 2024-12-28 17:00 | 147.5 | 106.5
[29 empty] | 2024-12-28 18:00 | 159.77 | 94.23
[29 empty] | 2024-12-28 19:00 | 165 | 89
[29 empty] | 2024-12-28 20:00 | 166.62 | 87.38
[29 empty] | 2024-12-28 21:00 | 160.59 | 93.41
[29 empty] | 2024-12-28 22:00 | 149.61 | 104.39
[29 empty] | 2024-12-28 23:00 | 132.98 | 110
[29 empty] | 2024-12-29 | 129.16 | 110
[29 empty] | 2024-12-29 01:00 | 137.74 | 110
[29 empty] | 2024-12-29 02:00 | 129.43 | 110
[29 empty] | 2024-12-29 03:00 | 127.56 | 110
[29 empty] | 2024-12-29 04:00 | 126.07 | 110
[29 empty] | 2024-12-29 05:00 | 125.82 | 110
[29 empty] | 2024-12-29 06:00 | 127.45 | 110
[29 empty] | 2024-12-29 07:00 | 137.74 | 110
[29 empty] | 2024-12-29 08:00 | 156.11 | 97.89
[29 empty] | 2024-12-29 09:00 | 147 | 107
[29 empty] | 2024-12-29 10:00 | 137.74 | 110
[29 empty] | 2024-12-29 11:00 | 124.3 | 110
[29 empty] | 2024-12-29 12:00 | 119.78 | 110
[29 empty] | 2024-12-29 13:00 | 123.01 | 110
[29 empty] | 2024-12-29 14:00 | 120.1 | 110
[29 empty] | 2024-12-29 15:00 | 120.89 | 110
[29 empty] | 2024-12-29 16:00 | 138.9688 | 110
[29 empty] | 2024-12-29 17:00 | 167 | 87
[29 empty] | 2024-12-29 18:00 | 178.42 | 75.58
[29 empty] | 2024-12-29 19:00 | 176.83 | 77.17
[29 empty] | 2024-12-29 20:00 | 178.8815 | 75.1185
[29 empty] | 2024-12-29 21:00 | 178.8855 | 75.1145
[29 empty] | 2024-12-29 22:00 | 170.09 | 83.91
[29 empty] | 2024-12-29 23:00 | 158.62 | 95.38
[29 empty] | 2024-12-30 | 138 | 110
[29 empty] | 2024-12-30 01:00 | 133.3 | 110
[29 empty] | 2024-12-30 02:00 | 127.39 | 110
[29 empty] | 2024-12-30 03:00 | 124.4 | 110
[29 empty] | 2024-12-30 04:00 | 123.46 | 110
[29 empty] | 2024-12-30 05:00 | 123.46 | 110
[29 empty] | 2024-12-30 06:00 | 130.1 | 110
[29 empty] | 2024-12-30 07:00 | 149.78 | 104.22
[29 empty] | 2024-12-30 08:00 | 165.8833 | 88.1167
[29 empty] | 2024-12-30 09:00 | 162.4 | 91.6
[29 empty] | 2024-12-30 10:00 | 149.85 | 104.15
[29 empty] | 2024-12-30 11:00 | 135 | 110
[29 empty] | 2024-12-30 12:00 | 131.39 | 110
[29 empty] | 2024-12-30 13:00 | 125.66 | 110
[29 empty] | 2024-12-30 14:00 | 126.62 | 110
[29 empty] | 2024-12-30 15:00 | 130.05 | 110
[29 empty] | 2024-12-30 16:00 | 150 | 104
[29 empty] | 2024-12-30 17:00 | 174 | 80
[29 empty] | 2024-12-30 18:00 | 183.07 | 74
[29 empty] | 2024-12-30 19:00 | 182.24 | 74
[29 empty] | 2024-12-30 20:00 | 183.21 | 74
[29 empty] | 2024-12-30 21:00 | 178.8862 | 75.1138
[29 empty] | 2024-12-30 22:00 | 168.77 | 85.23
[29 empty] | 2024-12-30 23:00 | 160 | 94
[29 empty] | 2024-12-31 | 139.64 | 110
[29 empty] | 2024-12-31 01:00 | 131.12 | 110
[29 empty] | 2024-12-31 02:00 | 124.53 | 110
[29 empty] | 2024-12-31 03:00 | 120.1 | 110
[29 empty] | 2024-12-31 04:00 | 120.1 | 110
[29 empty] | 2024-12-31 05:00 | 120.1 | 110
[29 empty] | 2024-12-31 06:00 | 123.51 | 110
[29 empty] | 2024-12-31 07:00 | 134.32 | 110
[29 empty] | 2024-12-31 08:00 | 154.83 | 99.17
[29 empty] | 2024-12-31 09:00 | 155.08 | 98.92
[29 empty] | 2024-12-31 10:00 | 134.32 | 110
[29 empty] | 2024-12-31 11:00 | 127.56 | 110
[29 empty] | 2024-12-31 12:00 | 115.67 | 110
[29 empty] | 2024-12-31 13:00 | 110.41 | 110
[29 empty] | 2024-12-31 14:00 | 110.62 | 110
[29 empty] | 2024-12-31 15:00 | 123.41 | 110
[29 empty] | 2024-12-31 16:00 | 140 | 110
[29 empty] | 2024-12-31 17:00 | 167.95 | 86.05
[29 empty] | 2024-12-31 18:00 | 179.36 | 74.64
[29 empty] | 2024-12-31 19:00 | 182.29 | 74
[29 empty] | 2024-12-31 20:00 | 178.8841 | 75.1159
[29 empty] | 2024-12-31 21:00 | 164.94 | 89.06
[29 empty] | 2024-12-31 22:00 | 150 | 104
[29 empty] | 2024-12-31 23:00 | 141 | 110
[29 empty] | 2025-01-01 | 134.32 | 110
Formulas:
Produzione = SUMIFS(I:I,G:G,">="&[anno],G:G,"<"&EDATE([anno],12))
FC attualizzato = SUMIFS(Q:Q,G:G,">="&[anno],G:G,"<"&EDATE([anno],12))
FC cumulato = SUMIFS(R:R,G:G,">="&[anno],G:G,"<"&EDATE([anno],12))
mese = EDATE([mese, row above],1)
anno = EDATE([anno, row above],12)
PO (Centro-Sud) e Tariffa Premio = [PO (Centro-Sud) e Tariffa Premio, row above]+1/24

## CalcoliCAL (hidden)
Costanti e Ipotesi |  |  | n. | anno | Risparmi | Costi | Finanziamento | FC | FC attualizzato | FC cumulato
PCI Ulivo | 3.8 | kWh/kgss |  | - | € | € | € | € | € | €
Rendimento caldaia | 90 | % | 0 | 2026-01-01 |  | -17918.9692 | 0 | -17918.9692 | -17918.9692 | -17918.9692
inflazione | 2 | %/anno | 1 | 2027-01-01 | 14000 | -12029.0839 | -2124.2756 | -153.3595 | -152.5965 | -18071.5658
Fattore emissione CO2 | 0.001986 | kgCO2/Smc | 2 | 2028-01-01 | 14280 | -12269.6656 | -2124.2756 | -113.9412 | -112.8103 | -18184.376
Consumo specifico cippatrice | 0.00395 | litri/kgss | 3 | 2029-01-01 | 14565.6 | -12515.0589 | -2124.2756 | -73.7345 | -72.6395 | -18257.0155
Produttività cippatrice | 34.6 | kgss/ora | 4 | 2030-01-01 | 14856.912 | -12765.3601 | -2124.2756 | -32.7237 | -32.0773 | -18289.0928
Costo ausiliari, opere edili.. | 50 | % | 5 | 2031-01-01 | 15154.0502 | -13020.6673 | -2124.2756 | 9.1074 | 8.8831 | -18280.2098
Attualizzazione | 6 | %/anno | 6 | 2032-01-01 | 15457.1312 | -13281.0806 | -2124.2756 | 51.775 | 50.2486 | -18229.9612
Ore anno di lavoro | 3650 | ore/anno | 7 | 2033-01-01 | 15766.2739 | -13546.7022 | -2124.2756 | 95.296 | 92.0264 | -18137.9348
Fattore di carico medio | 30 | % | 8 | 2034-01-01 | 16081.5993 | -13817.6363 | -2124.2756 | 139.6875 | 134.2236 | -18003.7112
|  |  | 9 | 2035-01-01 | 16403.2313 | -14093.989 | -2124.2756 | 184.9667 | 176.8476 | -17826.8636
Calcoli |  |  | 10 | 2036-01-01 | 16731.296 | -14375.8688 | -2124.2756 | 231.1516 | 219.9056 | -17606.958
Potenza Utile | 157.6438 | kW | 11 | 2037-01-01 | 17065.9219 | -14663.3861 | 0 | 2402.5357 | 2274.276 | -15332.682
Investimento capitale proprio | 17918.9692 | € | 12 | 2038-01-01 | 17407.2403 | -14956.6539 | 0 | 2450.5864 | 2308.2205 | -13024.4615
Investimento finanziato | 17918.9692 | € | 13 | 2039-01-01 | 17755.3851 | -15255.7869 | 0 | 2499.5982 | 2342.6715 | -10681.79
Rata annua | 2124.2756 | € | 14 | 2040-01-01 | 18110.4928 | -15560.9027 | 0 | 2549.5901 | 2377.6368 | -8304.1533
Equivalente Biomassa | 50473.6842 | kgss | 15 | 2041-01-01 | 18472.7027 | -15872.1207 | 0 | 2600.5819 | 2413.1239 | -5891.0294
Consumo gasolio cippatrice | 199.3711 | litri | 16 | 2042-01-01 | 18842.1567 | -16189.5632 | 0 | 2652.5936 | 2449.1406 | -3441.8887
Costo Gasolio | 358.8679 | €/anno | 17 | 2043-01-01 | 19218.9999 | -16513.3544 | 0 | 2705.6455 | 2485.695 | -956.1938
Costo Personale Cippatura | 11670.216 | €/anno | 18 | 2044-01-01 | 19603.3799 | -16843.6215 | 0 | 2759.7584 | 2522.7949 | 1566.6012
Costo caldaia | 23891.959 | € | 19 | 2045-01-01 | 19995.4475 | -17180.4939 | 0 | 2814.9535 | 2560.4486 | 4127.0497
Costo totale | 35837.9385 | €
| Pmin | listino
| 30 | 12300
| 45 | 13440
| 60 | 17240
| 80 | 18300
| 100 | 19360
Formulas:
anno = EDATE([anno, row above],12)